## INTERFAZ
GUIA SOLAR TÉRMICA EN INDUSTRIA
Simulador de viabilidad. (Versión julio 2022)
DATOS GENERALES
| Nombre del proyecto |  |  | Ejemplo
Empresa
Autor de la simulación
| Teléfono |  |  |  | email
PARÁMETROS TÉCNICOS
| Demanda proceso industrial [MWh/año] |  |  | 5000
| Seleccione Localidad |  |  | Madrid |  | Aportación solar [kWh/m2.año] | 450.6
| Seleccione Captador Solar |  |  | Captador TUBO DE VACIO-CPC
| Seleccione Proceso |  |  | Carnica |  | Área de captación solar [m2] | 5894.3
| Sel. Cobertura Solar Objetivo |  |  | 45%
| Fuente de energía convencional |  |  | GLP |  | Potencia nominal solar [kW] | 4126.01
| Eficiencia del sistema de generación de energía convencional [%] |  |  | 90
- | AIRE | - | Secado | Barcelona | 30%
Captador TUBO DE VACIO-CPC | TUBO DE VACIO | Captador TUBO DE VACIO-CPC | Carnica | Bilbao | 45%
Captador PLANO Estándard | PLANO1 | Captador PLANO Estándard | Bebidas | Madrid | 60%
Captador PLANO Gran Formato | PLANO2 | Captador PLANO Gran Formato | Lacteos | Sevilla | 75%
Concentrador con TUBO DE VACIO-CPC | WESSUN | Concentrador con TUBO DE VACIO-CPC | Farmaceutica | Valencia
| Locación | Madrid |  | ID
| Proceso | Carnica |  | MadridCarnicaPLANO20,3 |  | Resultados Simulaciones
| Captador | PLANO2 | Captador PLANO Gran Formato | MadridCarnicaPLANO20,45 |  | FS Real | Aportación Solar [kWh/m2.año] | Área Solar [m2]
|  |  |  | MadridCarnicaPLANO20,6 |  | [%]
| Ajuste Polinomio de grado 2 |  |  | MadridCarnicaPLANO20,75 |  | 27.14% | 510.494 | 3076.8599
| -437.0216 | -21.0752 | 548.5942 |  |  | 39.41% | 473.0814 | 4863.2522
| 64.6588 | 54.1722 | 10.6993 |  |  | 49.63% | 429.5815 | 6856.7209
| 0.9998 | 1.2158 | #N/A |  |  | 56.64% | 396.8917 | 8601.2094
| 2503.8878 | 1 | #N/A
| 7402.9507 | 1.4783 | #N/A
PARÁMETROS FINANCIEROS Y DE INVERSIÓN
| Coste estimado por m2 apertura |  |  | 450 | €/m2
| Coste de energía convencional bruto |  |  | 33.19 | €/MWh PCI
| Coste de energía convencional (neto) |  |  | 36.8778 | €/MWh útil
| Coeficiente de emisiones de CO2 (asignado a la fuente de energía convencional) |  |  | 0.22716 | ton CO2/MWh
| Precio de CO2 evitado |  |  | 20 | €/ton CO2 evitado
| Coste estimado de operación y mantenimiento |  |  | 2 | % anual
| Incremento anual del coste de la Energía estimado |  |  | 2 | % anual
| Inflación general. % Anual estimado |  |  | 1 | % anual
| Vida útil estimada de la instalación (Valor máximo 30 años) |  |  | 30 | Años
| Porcentaje de subvenciones |  |  | 60 | %
RESULTADOS FINALES
| Aportación solar |  |  | 450.6 | kWh/m2.año
| Superficie de apertura |  |  | 5894.3 | m2
| Emisiones de CO2 evitadas durante la vida útil |  |  | 18099.9151 | ton CO2
| Coste de Inversión total |  |  | 2652435 | €
| Coste de Inversión menos subvenciones |  |  | 1060974 | €
| Rentabilidad del proyecto TIR |  |  | 10.36%
| Estimación de coste nivelado de la energía |  |  | 40.3405 | €/MWh
Nota:
Esta hoja de cálculo ha sido realizada como complemento a la Guía de Energía Solar Térmica en Industria publicada por IDAE.
Herramienta válida para versiones de Excell 2019 y posteriores
Su utilización está limitada a las ciudades, tecnologías y procesos indicados.
El carácter de los resultados es aproximativo y en ningún momento sustituye a los cálculos de detalle que deben ser realizados por técnicos competentes para el diseño de las instalaciones que se simulan.
| 25116.0719 | -2372.1473 | 1875.7853
| 2019.8089 | 1692.2291 | 334.2241
| 0.99992 | 37.9807 | #N/A
| 5977.3982 | 1 | #N/A
| 17245173.9709 | 1442.5318 | #N/A
| Fuentes de energia convencional |  | Factores de conversion tonCO2/MWh | Eficiencia del sistema de generación de energía convencional [%]
| Electricidad |  | 0.18549 | 50
| Gas Natural |  | 0.20153 | 60
| Gasóleo |  | 0.26676 | 70
| GLP |  | 0.22716 | 80
| Propano |  | 0.22896 | 90
| Fueloleo |  | 0.27864 | 100
0.22716

## AYUDA
GUIA SOLAR TÉRMICA EN INDUSTRIA
Simulador de viabilidad. (Versión julio 2022)
OBJETO DEL SIMULADOR
Este simulador ha sido desarrollado como complemento a la Guía Solar Térmica en Industria. Su propósito es permitir al usuario realizar un pre-dimensionado sencillo y determinar la contribución solar al proceso industrial como primera aproximación. Facilita, a través de la modificación de diferentes variables, simular la viabilidad de la instalación, mediante el cálculo estimado de la rentabilidad de la instalación (TIR) y del coste nivelado de generación de la energía. Esta herramienta parte de la caracterización de perfiles de consumo estándar que han sido definidos para la simulación de instalaciones de 5 procesos industriales diferentes: secado, industria cárnica, bebidas, lácteos e industrias farmacéuticas. Las instalaciones pueden simularse en 5 ubicaciones geográficas diferentes que pueden ser consideradas representativas por sus niveles de radiación solar de las diferentes zonas señaladas en los mapas de radiación solar en España. Finalmente, la herramienta desarrollada permite al usuario considerar en sus cálculos la utilización de 5 tecnologías diferentes de captadores solares.
REQUISITOS
Este simulador ha sido desarrollado con Microsoft 365 Excell version 2207 Si dispone de versiones anteriores se recomienda que actualice su cuenta de Microsoft para asegurar un correcto funcionamiento.
HIPÓTESIS Y EXCLUSIONES
ELEMENTOS INCLUIDOS EN LA SIMULACIÓN
Para la realización de las simulaciones han sido considerados: - Campo de captadores - Tuberías circuito primario - Intercambiador primario‐secundario - Acumulación solar (acumulador vertical de agua) - Demanda de proceso caracterizada por una potencia y dos temperaturas de proceso*1 que entra en la parte inferior de la acumulación solar. - Control del sistema por sensor crepuscular, delta T secundario y Tmax acumulación
ELEMENTOS EXCLUIDOS EN LA SIMULACIÓN
Para la realización de las simulacioneshan sido excluidos los siguientes elementos: - Sombras horizonte y sombres entre filas captadoes - Consumos parasitarios (parametrización correcta) - Equipos Auxiliares, Boilers, Bombas de calor, etc - Intercambiador de proceso ‐> *1 se puede integrar mediante un delta T en la temperatura de retorno e impulsión de proceso
LOCALIZACIONES CLIMÁTICAS
Se han tenido en consideración 5 localizaciones climáticas cuyas características se consideran representativas. El usuario asignará a la localización de la instalación que desee simular la zona climática correspondiente en función del mapa adjunto. A. Sevilla B. Valencia C. Barcelona D. Madrid E. Bilbao
PROCESOS INDUSTRIALES
Esta herramienta es aplicable a los siguientes industrias y procesos industriales: - Procesos de secado - Industria cárnica - Bebidas - Industrias lácteas - Industrias farmacéuticas
DEMANDAS DE PROCESO
La herramienta es válida para demandas de proceso situadas dentro de los siguientes rangos: - Secado de pasta con aire ambiente hasta 60ºC - Cárnica entre 60 y 120ºC - Lácteos entre 60 y 120ºC - Bebidas < 60ºC - Farmacéuticos entre 60 y 120ºC
PERFILES DE DEMANDA CONSIDERADOS EN LOS CÁLCULOS
Para cada una de los tipos de empresa se han definido unos perfiles base de consumos en los que se han considerado los principales parámetros de funcionamiento de los procesos. A continuación se indican los valores de referencia que se han considerado: Demanda anual de energía 5GWh.
|  | Secado | Cárnica | Lácteos | Bebidas | Farmacéutica
MAX (kWh) |  | 1368.36 | 1360.63 | 789.86 | 1302.87 | 1237.17
TOTAL (kWh/año) |  | 5000000 | 5000000 | 5000000 | 5000000 | 5000000
T Impulsión (ºC) |  | 60 | 120 | 120 | 60 | 120
T Retorno (ºC) |  | 15 | 60 | 60 | 15 | 60
Horas de operación (hrs) |  | 3654 | 4437 | 7564 | 6316 | 4437
CAPTADORES SOLARES
Para la simulación se consideran captadores solares con las siguientes características
| C | ao | a1 | a2 | IAM
UFPC-Air* |  | 0.94 | 9.6 | 0 | El del plano 0,999
FPC1 |  | 0.818 | 3.748 | 0.0016 | El del plano 0,88
FPC2 |  | 0.857 | 3.083 | 0.013 | El del plano 0,91
ETC |  | 0.642 | 0.89 | 0.001 | Linuo
WeSSun | 1.43 | 0.6098 | 0.3538 | 0.0055 | IAM_LIN_WeSSun_1R_Giro
* Captador de aire se ha considerado únicamente para el proceso de secado con volumen de acumulación menor
FRACCIONES SOLARES
El usuario puede realizar simulaciones con niveles de objetivo de cobertura solar: - 30% - 45% - 60% - 75%
CRITERIOS DE DIMENSIONADO PARA EL CÁLCULO DE LAS SIMULACIONES
La herramienta ha sido diseñada teniendo en cuenta los siguientes criterios: - Área campo de captadores: dimensionado según la Gth y las Eta para el punto de trabajo del captador según las temperaturas de proceso - Azimut: 0° - Slope: Latitud – 5°? (si es el aire Fachada) - Caudal de campo ‐ Salto térmico campo de captadores: min (20º y Salto de proceso/Demanda) - Tuberías y equipos de recirculación en base al caudal de campo según correlaciones habituales - DTLM HX primario 7ºC para todos - Volumen acumulación: 75 l/m2 para procesos continuos – 125 l/m2 para procesos interrumpidos durante fin de semana. - Control solar crepuscular y deltaT secundario y temperatura máxima acumulador (100ºC o según proceso?) - Para el captador de aire aplicado a un proceso de secado considera un sistema sin intercambiadores y sin almacenamiento, consigna del aire 65º, 24/7 todo el año pero variable

## LISTADO (hidden)
SIM | ID | ID2 | Locación | Proceso | FS fija | T° Impulsión [°C] | T° Retorno [°C] | Captador2 | Captador | Área Solar [m2] | Producción Solar Captador [kWh/m2.año] | FS | Producción Específica [kWh/m2.año] | TPM
1 | BarcelonaBebidasAIRE0,3 | BarcelonaBebidasAire0,3 | Barcelona | Bebidas | 0.3 | 60 | 15 | Aire | AIRE | 2231.2121 | 750.8017 | 32.87% | 736.5905
2 | BarcelonaBebidasAIRE0,45 | BarcelonaBebidasAire0,45 | Barcelona | Bebidas | 0.45 | 60 | 15 | Aire | AIRE | 3592.3514 | 703.8348 | 49.23% | 685.2531
3 | BarcelonaBebidasAIRE0,6 | BarcelonaBebidasAire0,6 | Barcelona | Bebidas | 0.6 | 60 | 15 | Aire | AIRE | 5169.0174 | 634.0229 | 63.17% | 611.044
4 | BarcelonaBebidasAIRE0,75 | BarcelonaBebidasAire0,75 | Barcelona | Bebidas | 0.75 | 60 | 15 | Aire | AIRE | 7016.8022 | 557.5733 | 74.47% | 530.649
5 | BarcelonaCarnicaAIRE0,3 | BarcelonaCarnicaAire0,3 | Barcelona | Carnica | 0.3 | 120 | 60 | Aire | AIRE | 3456.4713 | 33.655 | 0.9416% | 13.6209
6 | BarcelonaCarnicaAIRE0,45 | BarcelonaCarnicaAire0,45 | Barcelona | Carnica | 0.45 | 120 | 60 | Aire | AIRE | 5184.7069 | 36.4233 | 1.718% | 16.5638
7 | BarcelonaCarnicaAIRE0,6 | BarcelonaCarnicaAire0,6 | Barcelona | Carnica | 0.6 | 120 | 60 | Aire | AIRE | 6912.9425 | 38.9654 | 2.67% | 19.3078
8 | BarcelonaCarnicaAIRE0,75 | BarcelonaCarnicaAire0,75 | Barcelona | Carnica | 0.75 | 120 | 60 | Aire | AIRE | 8641.1782 | 41.142 | 3.709% | 21.4598
9 | BarcelonaFarmaceuticaAIRE0,3 | BarcelonaFarmaceuticaAire0,3 | Barcelona | Farmaceutica | 0.3 | 120 | 60 | Aire | AIRE | 3456.4713 | 33.6464 | 0.941% | 13.612
10 | BarcelonaFarmaceuticaAIRE0,45 | BarcelonaFarmaceuticaAire0,45 | Barcelona | Farmaceutica | 0.45 | 120 | 60 | Aire | AIRE | 5184.7069 | 36.4171 | 1.717% | 16.5588
11 | BarcelonaFarmaceuticaAIRE0,6 | BarcelonaFarmaceuticaAire0,6 | Barcelona | Farmaceutica | 0.6 | 120 | 60 | Aire | AIRE | 6912.9425 | 38.962 | 2.669% | 19.3064
12 | BarcelonaFarmaceuticaAIRE0,75 | BarcelonaFarmaceuticaAire0,75 | Barcelona | Farmaceutica | 0.75 | 120 | 60 | Aire | AIRE | 8641.1782 | 41.1426 | 3.709% | 21.4628
13 | BarcelonaLacteosAIRE0,3 | BarcelonaLacteosAire0,3 | Barcelona | Lacteos | 0.3 | 120 | 60 | Aire | AIRE | 3456.4713 | 31.2397 | 1.159% | 16.7658
14 | BarcelonaLacteosAIRE0,45 | BarcelonaLacteosAire0,45 | Barcelona | Lacteos | 0.45 | 120 | 60 | Aire | AIRE | 5184.7069 | 33.9536 | 2.042% | 19.6941
15 | BarcelonaLacteosAIRE0,6 | BarcelonaLacteosAire0,6 | Barcelona | Lacteos | 0.6 | 120 | 60 | Aire | AIRE | 6912.9425 | 36.3321 | 3.083% | 22.3025
16 | BarcelonaLacteosAIRE0,75 | BarcelonaLacteosAire0,75 | Barcelona | Lacteos | 0.75 | 120 | 60 | Aire | AIRE | 8641.1782 | 38.3038 | 4.198% | 24.2909
17 | BarcelonaSecadoAIRE0,3 | BarcelonaSecadoAire0,3 | Barcelona | Secado | 0.3 | 60 | 15 | Aire | AIRE | 2231.2121 | 517.0201 | 22.94% | 513.9584
18 | BarcelonaSecadoAIRE0,45 | BarcelonaSecadoAire0,45 | Barcelona | Secado | 0.45 | 60 | 15 | Aire | AIRE | 3592.3514 | 420.9308 | 30.03% | 417.9644
19 | BarcelonaSecadoAIRE0,6 | BarcelonaSecadoAire0,6 | Barcelona | Secado | 0.6 | 60 | 15 | Aire | AIRE | 5169.0174 | 340.5692 | 34.92% | 337.7554
20 | BarcelonaSecadoAIRE0,75 | BarcelonaSecadoAire0,75 | Barcelona | Secado | 0.75 | 60 | 15 | Aire | AIRE | 7016.8022 | 282.5449 | 39.27% | 279.8534
21 | BarcelonaBebidasETC0,3 | BarcelonaBebidasETC0,3 | Barcelona | Bebidas | 0.3 | 60 | 15 | ETC | ETC | 1850.9168 | 871.7835 | 31.67% | 855.5042
22 | BarcelonaBebidasETC0,45 | BarcelonaBebidasETC0,45 | Barcelona | Bebidas | 0.45 | 60 | 15 | ETC | ETC | 2791.2381 | 860.1502 | 46.81% | 838.5466
23 | BarcelonaBebidasETC0,6 | BarcelonaBebidasETC0,6 | Barcelona | Bebidas | 0.6 | 60 | 15 | ETC | ETC | 3741.7759 | 842.4498 | 61% | 815.0608
24 | BarcelonaBebidasETC0,75 | BarcelonaBebidasETC0,75 | Barcelona | Bebidas | 0.75 | 60 | 15 | ETC | ETC | 4702.769 | 819.8852 | 73.98% | 786.5806
25 | BarcelonaCarnicaETC0,3 | BarcelonaCarnicaETC0,3 | Barcelona | Carnica | 0.3 | 120 | 60 | ETC | ETC | 2129.3341 | 698.9433 | 26.27% | 616.8195
26 | BarcelonaCarnicaETC0,45 | BarcelonaCarnicaETC0,45 | Barcelona | Carnica | 0.45 | 120 | 60 | ETC | ETC | 3215.8566 | 688.421 | 39.13% | 608.3409
27 | BarcelonaCarnicaETC0,6 | BarcelonaCarnicaETC0,6 | Barcelona | Carnica | 0.6 | 120 | 60 | ETC | ETC | 4317.4767 | 672.2737 | 51.04% | 591.0459
28 | BarcelonaCarnicaETC0,75 | BarcelonaCarnicaETC0,75 | Barcelona | Carnica | 0.75 | 120 | 60 | ETC | ETC | 5434.6068 | 653.1384 | 61.93% | 569.786
29 | BarcelonaFarmaceuticaETC0,3 | BarcelonaFarmaceuticaETC0,3 | Barcelona | Farmaceutica | 0.3 | 120 | 60 | ETC | ETC | 2129.3341 | 699.0575 | 26.28% | 617.0003
30 | BarcelonaFarmaceuticaETC0,45 | BarcelonaFarmaceuticaETC0,45 | Barcelona | Farmaceutica | 0.45 | 120 | 60 | ETC | ETC | 3215.8566 | 688.4595 | 39.14% | 608.4518
31 | BarcelonaFarmaceuticaETC0,6 | BarcelonaFarmaceuticaETC0,6 | Barcelona | Farmaceutica | 0.6 | 120 | 60 | ETC | ETC | 4317.4767 | 672.369 | 51.05% | 591.1965
32 | BarcelonaFarmaceuticaETC0,75 | BarcelonaFarmaceuticaETC0,75 | Barcelona | Farmaceutica | 0.75 | 120 | 60 | ETC | ETC | 5434.6068 | 653.2638 | 61.95% | 569.9559
33 | BarcelonaLacteosETC0,3 | BarcelonaLacteosETC0,3 | Barcelona | Lacteos | 0.3 | 120 | 60 | ETC | ETC | 2129.3341 | 694.675 | 27.11% | 636.5939
34 | BarcelonaLacteosETC0,45 | BarcelonaLacteosETC0,45 | Barcelona | Lacteos | 0.45 | 120 | 60 | ETC | ETC | 3215.8566 | 682.1401 | 40.22% | 625.4059
35 | BarcelonaLacteosETC0,6 | BarcelonaLacteosETC0,6 | Barcelona | Lacteos | 0.6 | 120 | 60 | ETC | ETC | 4317.4767 | 664.1942 | 52.4% | 606.8746
36 | BarcelonaLacteosETC0,75 | BarcelonaLacteosETC0,75 | Barcelona | Lacteos | 0.75 | 120 | 60 | ETC | ETC | 5434.6068 | 641.5857 | 63.37% | 583.1103
37 | BarcelonaSecadoETC0,3 | BarcelonaSecadoETC0,3 | Barcelona | Secado | 0.3 | 60 | 15 | ETC | ETC | 1850.9168 | 871.8239 | 31.67% | 855.4862
38 | BarcelonaSecadoETC0,45 | BarcelonaSecadoETC0,45 | Barcelona | Secado | 0.45 | 60 | 15 | ETC | ETC | 2791.2381 | 860.2463 | 46.82% | 838.6416
39 | BarcelonaSecadoETC0,6 | BarcelonaSecadoETC0,6 | Barcelona | Secado | 0.6 | 60 | 15 | ETC | ETC | 3741.7759 | 842.5903 | 61.01% | 815.1884
40 | BarcelonaSecadoETC0,75 | BarcelonaSecadoETC0,75 | Barcelona | Secado | 0.75 | 60 | 15 | ETC | ETC | 4702.769 | 819.9946 | 73.99% | 786.6514
41 | BarcelonaBebidasPLANO10,3 | BarcelonaBebidasFPC10,3 | Barcelona | Bebidas | 0.3 | 60 | 15 | FPC1 | PLANO1 | 1730.9353 | 933.6501 | 31.76% | 917.3334
42 | BarcelonaBebidasPLANO10,45 | BarcelonaBebidasFPC10,45 | Barcelona | Bebidas | 0.45 | 60 | 15 | FPC1 | PLANO1 | 2650.1384 | 906.6851 | 46.94% | 885.5977
43 | BarcelonaBebidasPLANO10,6 | BarcelonaBebidasFPC10,6 | Barcelona | Bebidas | 0.6 | 60 | 15 | FPC1 | PLANO1 | 3608.3357 | 864.8802 | 60.52% | 838.6364
44 | BarcelonaBebidasPLANO10,75 | BarcelonaBebidasFPC10,75 | Barcelona | Bebidas | 0.75 | 60 | 15 | FPC1 | PLANO1 | 4608.1737 | 814.3227 | 72.19% | 783.2706
45 | BarcelonaCarnicaPLANO10,3 | BarcelonaCarnicaFPC10,3 | Barcelona | Carnica | 0.3 | 120 | 60 | FPC1 | PLANO1 | 3347.8683 | 406.4055 | 22.84% | 341.1309
46 | BarcelonaCarnicaPLANO10,45 | BarcelonaCarnicaFPC10,45 | Barcelona | Carnica | 0.45 | 120 | 60 | FPC1 | PLANO1 | 5236.0876 | 385.7308 | 33.75% | 322.2866
47 | BarcelonaCarnicaPLANO10,6 | BarcelonaCarnicaFPC10,6 | Barcelona | Carnica | 0.6 | 120 | 60 | FPC1 | PLANO1 | 7267.4524 | 360.788 | 43.26% | 297.6302
48 | BarcelonaCarnicaPLANO10,75 | BarcelonaCarnicaFPC10,75 | Barcelona | Carnica | 0.75 | 120 | 60 | FPC1 | PLANO1 | 9084.3155 | 342.0216 | 50.71% | 279.0958
49 | BarcelonaFarmaceuticaPLANO10,3 | BarcelonaFarmaceuticaFPC10,3 | Barcelona | Farmaceutica | 0.3 | 120 | 60 | FPC1 | PLANO1 | 3347.8683 | 406.5087 | 22.85% | 341.2714
50 | BarcelonaFarmaceuticaPLANO10,45 | BarcelonaFarmaceuticaFPC10,45 | Barcelona | Farmaceutica | 0.45 | 120 | 60 | FPC1 | PLANO1 | 5236.0876 | 385.8733 | 33.77% | 322.4556
51 | BarcelonaFarmaceuticaPLANO10,6 | BarcelonaFarmaceuticaFPC10,6 | Barcelona | Farmaceutica | 0.6 | 120 | 60 | FPC1 | PLANO1 | 7267.4524 | 360.9116 | 43.28% | 297.7759
52 | BarcelonaFarmaceuticaPLANO10,75 | BarcelonaFarmaceuticaFPC10,75 | Barcelona | Farmaceutica | 0.75 | 120 | 60 | FPC1 | PLANO1 | 9084.3155 | 342.1395 | 50.73% | 279.2273
53 | BarcelonaLacteosPLANO10,3 | BarcelonaLacteosFPC10,3 | Barcelona | Lacteos | 0.3 | 120 | 60 | FPC1 | PLANO1 | 3347.8683 | 398.9013 | 23.57% | 352.0438
54 | BarcelonaLacteosPLANO10,45 | BarcelonaLacteosFPC10,45 | Barcelona | Lacteos | 0.45 | 120 | 60 | FPC1 | PLANO1 | 5236.0876 | 376.4559 | 34.67% | 331.1163
55 | BarcelonaLacteosPLANO10,6 | BarcelonaLacteosFPC10,6 | Barcelona | Lacteos | 0.6 | 120 | 60 | FPC1 | PLANO1 | 7267.4524 | 350.9974 | 44.5% | 306.1547
56 | BarcelonaLacteosPLANO10,75 | BarcelonaLacteosFPC10,75 | Barcelona | Lacteos | 0.75 | 120 | 60 | FPC1 | PLANO1 | 9084.3155 | 331.9083 | 52.21% | 287.3682
57 | BarcelonaSecadoPLANO10,3 | BarcelonaSecadoFPC10,3 | Barcelona | Secado | 0.3 | 60 | 15 | FPC1 | PLANO1 | 1730.9353 | 933.4533 | 31.75% | 917.0583
58 | BarcelonaSecadoPLANO10,45 | BarcelonaSecadoFPC10,45 | Barcelona | Secado | 0.45 | 60 | 15 | FPC1 | PLANO1 | 2650.1384 | 906.7359 | 46.94% | 885.6478
59 | BarcelonaSecadoPLANO10,6 | BarcelonaSecadoFPC10,6 | Barcelona | Secado | 0.6 | 60 | 15 | FPC1 | PLANO1 | 3608.3357 | 864.8609 | 60.52% | 838.6151
60 | BarcelonaSecadoPLANO10,75 | BarcelonaSecadoFPC10,75 | Barcelona | Secado | 0.75 | 60 | 15 | FPC1 | PLANO1 | 4608.1737 | 814.203 | 72.18% | 783.1392
61 | BarcelonaBebidasPLANO20,3 | BarcelonaBebidasFPC20,3 | Barcelona | Bebidas | 0.3 | 60 | 15 | FPC2 | PLANO2 | 1665.4533 | 1000.6843 | 32.76% | 983.4894
62 | BarcelonaBebidasPLANO20,45 | BarcelonaBebidasFPC20,45 | Barcelona | Bebidas | 0.45 | 60 | 15 | FPC2 | PLANO2 | 2547.411 | 973.6168 | 48.48% | 951.4855
63 | BarcelonaBebidasPLANO20,6 | BarcelonaBebidasFPC20,6 | Barcelona | Bebidas | 0.6 | 60 | 15 | FPC2 | PLANO2 | 3465.8509 | 930.4148 | 62.58% | 902.7953
64 | BarcelonaBebidasPLANO20,75 | BarcelonaBebidasFPC20,75 | Barcelona | Bebidas | 0.75 | 60 | 15 | FPC2 | PLANO2 | 4423.8833 | 875.3481 | 74.54% | 842.4382
65 | BarcelonaCarnicaPLANO20,3 | BarcelonaCarnicaFPC20,3 | Barcelona | Carnica | 0.3 | 120 | 60 | FPC2 | PLANO2 | 3504.8402 | 430.9835 | 25.54% | 364.3451
66 | BarcelonaCarnicaPLANO20,45 | BarcelonaCarnicaFPC20,45 | Barcelona | Carnica | 0.45 | 120 | 60 | FPC2 | PLANO2 | 5560.84 | 401.6313 | 37.5% | 337.1381
67 | BarcelonaCarnicaPLANO20,6 | BarcelonaCarnicaFPC20,6 | Barcelona | Carnica | 0.6 | 120 | 60 | FPC2 | PLANO2 | 7580.1219 | 373.3149 | 46.89% | 309.2855
68 | BarcelonaCarnicaPLANO20,75 | BarcelonaCarnicaFPC20,75 | Barcelona | Carnica | 0.75 | 120 | 60 | FPC2 | PLANO2 | 9475.1524 | 350.1793 | 54.28% | 286.4007
69 | BarcelonaFarmaceuticaPLANO20,3 | BarcelonaFarmaceuticaFPC20,3 | Barcelona | Farmaceutica | 0.3 | 120 | 60 | FPC2 | PLANO2 | 3504.8402 | 431.1025 | 25.55% | 364.5054
70 | BarcelonaFarmaceuticaPLANO20,45 | BarcelonaFarmaceuticaFPC20,45 | Barcelona | Farmaceutica | 0.45 | 120 | 60 | FPC2 | PLANO2 | 5560.84 | 401.7875 | 37.52% | 337.3212
71 | BarcelonaFarmaceuticaPLANO20,6 | BarcelonaFarmaceuticaFPC20,6 | Barcelona | Farmaceutica | 0.6 | 120 | 60 | FPC2 | PLANO2 | 7580.1219 | 373.4595 | 46.92% | 309.4456
72 | BarcelonaFarmaceuticaPLANO20,75 | BarcelonaFarmaceuticaFPC20,75 | Barcelona | Farmaceutica | 0.75 | 120 | 60 | FPC2 | PLANO2 | 9475.1524 | 350.2801 | 54.3% | 286.5114
73 | BarcelonaLacteosPLANO20,3 | BarcelonaLacteosFPC20,3 | Barcelona | Lacteos | 0.3 | 120 | 60 | FPC2 | PLANO2 | 3504.8402 | 422.2051 | 26.26% | 374.6274
74 | BarcelonaLacteosPLANO20,45 | BarcelonaLacteosFPC20,45 | Barcelona | Lacteos | 0.45 | 120 | 60 | FPC2 | PLANO2 | 5560.84 | 391.1979 | 38.41% | 345.3898
75 | BarcelonaLacteosPLANO20,6 | BarcelonaLacteosFPC20,6 | Barcelona | Lacteos | 0.6 | 120 | 60 | FPC2 | PLANO2 | 7580.1219 | 362.42 | 48.07% | 317.1046
76 | BarcelonaLacteosPLANO20,75 | BarcelonaLacteosFPC20,75 | Barcelona | Lacteos | 0.75 | 120 | 60 | FPC2 | PLANO2 | 9475.1524 | 338.7491 | 55.65% | 293.689
77 | BarcelonaSecadoPLANO20,3 | BarcelonaSecadoFPC20,3 | Barcelona | Secado | 0.3 | 60 | 15 | FPC2 | PLANO2 | 1665.4533 | 1000.4923 | 32.75% | 983.2061
78 | BarcelonaSecadoPLANO20,45 | BarcelonaSecadoFPC20,45 | Barcelona | Secado | 0.45 | 60 | 15 | FPC2 | PLANO2 | 2547.411 | 973.6532 | 48.48% | 951.52
79 | BarcelonaSecadoPLANO20,6 | BarcelonaSecadoFPC20,6 | Barcelona | Secado | 0.6 | 60 | 15 | FPC2 | PLANO2 | 3465.8509 | 930.4342 | 62.58% | 902.8102
80 | BarcelonaSecadoPLANO20,75 | BarcelonaSecadoFPC20,75 | Barcelona | Secado | 0.75 | 60 | 15 | FPC2 | PLANO2 | 4423.8833 | 875.1844 | 74.52% | 842.261
81 | BarcelonaBebidasWESSUN0,3 | BarcelonaBebidasWeSSun0,3 | Barcelona | Bebidas | 0.3 | 60 | 15 | WeSSun | WESSUN | 1709.5574 | 913.617 | 30.68% | 897.1365
82 | BarcelonaBebidasWESSUN0,45 | BarcelonaBebidasWeSSun0,45 | Barcelona | Bebidas | 0.45 | 60 | 15 | WeSSun | WESSUN | 2571.8908 | 908.1402 | 45.59% | 886.3353
83 | BarcelonaBebidasWESSUN0,6 | BarcelonaBebidasWeSSun0,6 | Barcelona | Bebidas | 0.6 | 60 | 15 | WeSSun | WESSUN | 3439.6618 | 898.8305 | 59.91% | 870.8115
84 | BarcelonaBebidasWESSUN0,75 | BarcelonaBebidasWeSSun0,75 | Barcelona | Bebidas | 0.75 | 60 | 15 | WeSSun | WESSUN | 4313.1796 | 885.1514 | 73.35% | 850.2456
85 | BarcelonaCarnicaWESSUN0,3 | BarcelonaCarnicaWeSSun0,3 | Barcelona | Carnica | 0.3 | 120 | 60 | WeSSun | WESSUN | 1887.4709 | 808.7581 | 27.28% | 722.6489
86 | BarcelonaCarnicaWESSUN0,45 | BarcelonaCarnicaWeSSun0,45 | Barcelona | Carnica | 0.45 | 120 | 60 | WeSSun | WESSUN | 2847.6834 | 799.7188 | 40.74% | 715.3394
87 | BarcelonaCarnicaWESSUN0,6 | BarcelonaCarnicaWeSSun0,6 | Barcelona | Carnica | 0.6 | 120 | 60 | WeSSun | WESSUN | 3819.5591 | 785.2024 | 53.4% | 699.0224
88 | BarcelonaCarnicaWESSUN0,75 | BarcelonaCarnicaWeSSun0,75 | Barcelona | Carnica | 0.75 | 120 | 60 | WeSSun | WESSUN | 4803.6314 | 763.9114 | 64.86% | 675.0551
89 | BarcelonaFarmaceuticaWESSUN0,3 | BarcelonaFarmaceuticaWeSSun0,3 | Barcelona | Farmaceutica | 0.3 | 120 | 60 | WeSSun | WESSUN | 1887.4709 | 808.8563 | 27.29% | 722.7838
90 | BarcelonaFarmaceuticaWESSUN0,45 | BarcelonaFarmaceuticaWeSSun0,45 | Barcelona | Farmaceutica | 0.45 | 120 | 60 | WeSSun | WESSUN | 2847.6834 | 799.7389 | 40.75% | 715.4135
91 | BarcelonaFarmaceuticaWESSUN0,6 | BarcelonaFarmaceuticaWeSSun0,6 | Barcelona | Farmaceutica | 0.6 | 120 | 60 | WeSSun | WESSUN | 3819.5591 | 785.2212 | 53.41% | 699.0883
92 | BarcelonaFarmaceuticaWESSUN0,75 | BarcelonaFarmaceuticaWeSSun0,75 | Barcelona | Farmaceutica | 0.75 | 120 | 60 | WeSSun | WESSUN | 4803.6314 | 763.9266 | 64.86% | 675.1137
93 | BarcelonaLacteosWESSUN0,3 | BarcelonaLacteosWeSSun0,3 | Barcelona | Lacteos | 0.3 | 120 | 60 | WeSSun | WESSUN | 1887.4709 | 805.513 | 28.11% | 744.6108
94 | BarcelonaLacteosWESSUN0,45 | BarcelonaLacteosWeSSun0,45 | Barcelona | Lacteos | 0.45 | 120 | 60 | WeSSun | WESSUN | 2847.6834 | 793.7605 | 41.8% | 733.9443
95 | BarcelonaLacteosWESSUN0,6 | BarcelonaLacteosWeSSun0,6 | Barcelona | Lacteos | 0.6 | 120 | 60 | WeSSun | WESSUN | 3819.5591 | 773.5222 | 54.45% | 712.8814
96 | BarcelonaLacteosWESSUN0,75 | BarcelonaLacteosWeSSun0,75 | Barcelona | Lacteos | 0.75 | 120 | 60 | WeSSun | WESSUN | 4803.6314 | 747.9334 | 65.89% | 685.8651
97 | BarcelonaSecadoWESSUN0,3 | BarcelonaSecadoWeSSun0,3 | Barcelona | Secado | 0.3 | 60 | 15 | WeSSun | WESSUN | 1709.5574 | 913.6467 | 30.67% | 897.0973
98 | BarcelonaSecadoWESSUN0,45 | BarcelonaSecadoWeSSun0,45 | Barcelona | Secado | 0.45 | 60 | 15 | WeSSun | WESSUN | 2571.8908 | 908.2534 | 45.6% | 886.4564
99 | BarcelonaSecadoWESSUN0,6 | BarcelonaSecadoWeSSun0,6 | Barcelona | Secado | 0.6 | 60 | 15 | WeSSun | WESSUN | 3439.6618 | 899.0041 | 59.92% | 870.982
100 | BarcelonaSecadoWESSUN0,75 | BarcelonaSecadoWeSSun0,75 | Barcelona | Secado | 0.75 | 60 | 15 | WeSSun | WESSUN | 4313.1796 | 885.4084 | 73.36% | 850.4738
101 | BilbaoBebidasAIRE0,3 | BilbaoBebidasAire0,3 | Bilbao | Bebidas | 0.3 | 60 | 15 | Aire | AIRE | 3153.9145 | 501.2688 | 30.81% | 488.4692
102 | BilbaoBebidasAIRE0,45 | BilbaoBebidasAire0,45 | Bilbao | Bebidas | 0.45 | 60 | 15 | Aire | AIRE | 5110.0516 | 454.4186 | 44.72% | 437.5114
103 | BilbaoBebidasAIRE0,6 | BilbaoBebidasAire0,6 | Bilbao | Bebidas | 0.6 | 60 | 15 | Aire | AIRE | 7407.0803 | 398.8917 | 56.08% | 378.5305
104 | BilbaoBebidasAIRE0,75 | BilbaoBebidasAire0,75 | Bilbao | Bebidas | 0.75 | 60 | 15 | Aire | AIRE | 10142.6158 | 345.5083 | 65.42% | 322.4856
105 | BilbaoCarnicaAIRE0,3 | BilbaoCarnicaAire0,3 | Bilbao | Carnica | 0.3 | 120 | 60 | Aire | AIRE | 4581.2718 | 20.6506 | 0.4533% | 4.9471
106 | BilbaoCarnicaAIRE0,45 | BilbaoCarnicaAire0,45 | Bilbao | Carnica | 0.45 | 120 | 60 | Aire | AIRE | 6871.9076 | 21.8975 | 0.8947% | 6.5094
107 | BilbaoCarnicaAIRE0,6 | BilbaoCarnicaAire0,6 | Bilbao | Carnica | 0.6 | 120 | 60 | Aire | AIRE | 9162.5435 | 23.9662 | 1.521% | 8.3
108 | BilbaoCarnicaAIRE0,75 | BilbaoCarnicaAire0,75 | Bilbao | Carnica | 0.75 | 120 | 60 | Aire | AIRE | 11453.1794 | 25.882 | 2.327% | 10.1581
109 | BilbaoFarmaceuticaAIRE0,3 | BilbaoFarmaceuticaAire0,3 | Bilbao | Farmaceutica | 0.3 | 120 | 60 | Aire | AIRE | 4581.2718 | 20.6329 | 0.4514% | 4.9264
110 | BilbaoFarmaceuticaAIRE0,45 | BilbaoFarmaceuticaAire0,45 | Bilbao | Farmaceutica | 0.45 | 120 | 60 | Aire | AIRE | 6871.9076 | 21.8848 | 0.8929% | 6.4961
111 | BilbaoFarmaceuticaAIRE0,6 | BilbaoFarmaceuticaAire0,6 | Bilbao | Farmaceutica | 0.6 | 120 | 60 | Aire | AIRE | 9162.5435 | 23.9607 | 1.52% | 8.2943
112 | BilbaoFarmaceuticaAIRE0,75 | BilbaoFarmaceuticaAire0,75 | Bilbao | Farmaceutica | 0.75 | 120 | 60 | Aire | AIRE | 11453.1794 | 25.8798 | 2.327% | 10.1566
113 | BilbaoLacteosAIRE0,3 | BilbaoLacteosAire0,3 | Bilbao | Lacteos | 0.3 | 120 | 60 | Aire | AIRE | 4581.2718 | 18.6687 | 0.6621% | 7.2265
114 | BilbaoLacteosAIRE0,45 | BilbaoLacteosAire0,45 | Bilbao | Lacteos | 0.45 | 120 | 60 | Aire | AIRE | 6871.9076 | 19.929 | 1.221% | 8.8815
115 | BilbaoLacteosAIRE0,6 | BilbaoLacteosAire0,6 | Bilbao | Lacteos | 0.6 | 120 | 60 | Aire | AIRE | 9162.5435 | 21.9065 | 1.962% | 10.7095
116 | BilbaoLacteosAIRE0,75 | BilbaoLacteosAire0,75 | Bilbao | Lacteos | 0.75 | 120 | 60 | Aire | AIRE | 11453.1794 | 23.5798 | 2.84% | 12.3993
117 | BilbaoSecadoAIRE0,3 | BilbaoSecadoAire0,3 | Bilbao | Secado | 0.3 | 60 | 15 | Aire | AIRE | 3153.9145 | 317.794 | 19.91% | 315.5719
118 | BilbaoSecadoAIRE0,45 | BilbaoSecadoAire0,45 | Bilbao | Secado | 0.45 | 60 | 15 | Aire | AIRE | 5110.0516 | 244.4311 | 24.77% | 242.3454
119 | BilbaoSecadoAIRE0,6 | BilbaoSecadoAire0,6 | Bilbao | Secado | 0.6 | 60 | 15 | Aire | AIRE | 7407.0803 | 197.6319 | 28.98% | 195.6496
120 | BilbaoSecadoAIRE0,75 | BilbaoSecadoAire0,75 | Bilbao | Secado | 0.75 | 60 | 15 | Aire | AIRE | 10142.6158 | 166.9114 | 33.47% | 165.0204
121 | BilbaoBebidasETC0,3 | BilbaoBebidasETC0,3 | Bilbao | Bebidas | 0.3 | 60 | 15 | ETC | ETC | 2646.9381 | 654.1318 | 33.71% | 636.715
122 | BilbaoBebidasETC0,45 | BilbaoBebidasETC0,45 | Bilbao | Bebidas | 0.45 | 60 | 15 | ETC | ETC | 3992.2159 | 636.7304 | 48.98% | 613.4111
123 | BilbaoBebidasETC0,6 | BilbaoBebidasETC0,6 | Bilbao | Bebidas | 0.6 | 60 | 15 | ETC | ETC | 5352.4923 | 614.7303 | 62.73% | 585.9531
124 | BilbaoBebidasETC0,75 | BilbaoBebidasETC0,75 | Bilbao | Bebidas | 0.75 | 60 | 15 | ETC | ETC | 6728.1243 | 584.8766 | 74.04% | 550.1841
125 | BilbaoCarnicaETC0,3 | BilbaoCarnicaETC0,3 | Bilbao | Carnica | 0.3 | 120 | 60 | ETC | ETC | 3056.937 | 496.6667 | 25.81% | 422.1242
126 | BilbaoCarnicaETC0,45 | BilbaoCarnicaETC0,45 | Bilbao | Carnica | 0.45 | 120 | 60 | ETC | ETC | 4617.717 | 482.4105 | 37.77% | 408.9351
127 | BilbaoCarnicaETC0,6 | BilbaoCarnicaETC0,6 | Bilbao | Carnica | 0.6 | 120 | 60 | ETC | ETC | 6200.8349 | 464.8131 | 48.48% | 390.8638
128 | BilbaoCarnicaETC0,75 | BilbaoCarnicaETC0,75 | Bilbao | Carnica | 0.75 | 120 | 60 | ETC | ETC | 7806.915 | 444.5112 | 57.75% | 369.8212
129 | BilbaoFarmaceuticaETC0,3 | BilbaoFarmaceuticaETC0,3 | Bilbao | Farmaceutica | 0.3 | 120 | 60 | ETC | ETC | 3056.937 | 496.7216 | 25.82% | 422.2151
130 | BilbaoFarmaceuticaETC0,45 | BilbaoFarmaceuticaETC0,45 | Bilbao | Farmaceutica | 0.45 | 120 | 60 | ETC | ETC | 4617.717 | 482.4294 | 37.77% | 408.9794
131 | BilbaoFarmaceuticaETC0,6 | BilbaoFarmaceuticaETC0,6 | Bilbao | Farmaceutica | 0.6 | 120 | 60 | ETC | ETC | 6200.8349 | 464.8375 | 48.48% | 390.8994
132 | BilbaoFarmaceuticaETC0,75 | BilbaoFarmaceuticaETC0,75 | Bilbao | Farmaceutica | 0.75 | 120 | 60 | ETC | ETC | 7806.915 | 444.4757 | 57.74% | 369.801
133 | BilbaoLacteosETC0,3 | BilbaoLacteosETC0,3 | Bilbao | Lacteos | 0.3 | 120 | 60 | ETC | ETC | 3056.937 | 491.2699 | 26.79% | 438.1708
134 | BilbaoLacteosETC0,45 | BilbaoLacteosETC0,45 | Bilbao | Lacteos | 0.45 | 120 | 60 | ETC | ETC | 4617.717 | 474.0955 | 38.95% | 421.7988
135 | BilbaoLacteosETC0,6 | BilbaoLacteosETC0,6 | Bilbao | Lacteos | 0.6 | 120 | 60 | ETC | ETC | 6200.8349 | 454.948 | 49.88% | 402.25
136 | BilbaoLacteosETC0,75 | BilbaoLacteosETC0,75 | Bilbao | Lacteos | 0.75 | 120 | 60 | ETC | ETC | 7806.915 | 431.6101 | 59.08% | 378.4329
137 | BilbaoSecadoETC0,3 | BilbaoSecadoETC0,3 | Bilbao | Secado | 0.3 | 60 | 15 | ETC | ETC | 2646.9381 | 654.2249 | 33.71% | 636.8019
138 | BilbaoSecadoETC0,45 | BilbaoSecadoETC0,45 | Bilbao | Secado | 0.45 | 60 | 15 | ETC | ETC | 3992.2159 | 636.862 | 48.99% | 613.5317
139 | BilbaoSecadoETC0,6 | BilbaoSecadoETC0,6 | Bilbao | Secado | 0.6 | 60 | 15 | ETC | ETC | 5352.4923 | 614.8651 | 62.74% | 586.0659
140 | BilbaoSecadoETC0,75 | BilbaoSecadoETC0,75 | Bilbao | Secado | 0.75 | 60 | 15 | ETC | ETC | 6728.1243 | 585.3278 | 74.09% | 550.595
141 | BilbaoBebidasPLANO10,3 | BilbaoBebidasFPC10,3 | Bilbao | Bebidas | 0.3 | 60 | 15 | FPC1 | PLANO1 | 2405.9215 | 680.0596 | 31.94% | 663.8539
142 | BilbaoBebidasPLANO10,45 | BilbaoBebidasFPC10,45 | Bilbao | Bebidas | 0.45 | 60 | 15 | FPC1 | PLANO1 | 3686.4925 | 645.1837 | 46% | 623.917
143 | BilbaoBebidasPLANO10,6 | BilbaoBebidasFPC10,6 | Bilbao | Bebidas | 0.6 | 60 | 15 | FPC1 | PLANO1 | 5023.5581 | 602.3544 | 57.95% | 576.7563
144 | BilbaoBebidasPLANO10,75 | BilbaoBebidasFPC10,75 | Bilbao | Bebidas | 0.75 | 60 | 15 | FPC1 | PLANO1 | 6421.1023 | 557.4103 | 67.83% | 528.1764
145 | BilbaoCarnicaPLANO10,3 | BilbaoCarnicaFPC10,3 | Bilbao | Carnica | 0.3 | 120 | 60 | FPC1 | PLANO1 | 4825.8298 | 262.4117 | 20.53% | 212.7205
146 | BilbaoCarnicaPLANO10,45 | BilbaoCarnicaFPC10,45 | Bilbao | Carnica | 0.45 | 120 | 60 | FPC1 | PLANO1 | 7436.603 | 244.8156 | 29.18% | 196.1875
147 | BilbaoCarnicaPLANO10,6 | BilbaoCarnicaFPC10,6 | Bilbao | Carnica | 0.6 | 120 | 60 | FPC1 | PLANO1 | 9915.4706 | 228.7331 | 35.75% | 180.2866
148 | BilbaoCarnicaPLANO10,75 | BilbaoCarnicaFPC10,75 | Bilbao | Carnica | 0.75 | 120 | 60 | FPC1 | PLANO1 | 12394.3383 | 214.0217 | 41.08% | 165.7058
149 | BilbaoFarmaceuticaPLANO10,3 | BilbaoFarmaceuticaFPC10,3 | Bilbao | Farmaceutica | 0.3 | 120 | 60 | FPC1 | PLANO1 | 4825.8298 | 262.4804 | 20.54% | 212.8051
150 | BilbaoFarmaceuticaPLANO10,45 | BilbaoFarmaceuticaFPC10,45 | Bilbao | Farmaceutica | 0.45 | 120 | 60 | FPC1 | PLANO1 | 7436.603 | 244.866 | 29.19% | 196.2447
151 | BilbaoFarmaceuticaPLANO10,6 | BilbaoFarmaceuticaFPC10,6 | Bilbao | Farmaceutica | 0.6 | 120 | 60 | FPC1 | PLANO1 | 9915.4706 | 228.8041 | 35.77% | 180.3601
152 | BilbaoFarmaceuticaPLANO10,75 | BilbaoFarmaceuticaFPC10,75 | Bilbao | Farmaceutica | 0.75 | 120 | 60 | FPC1 | PLANO1 | 12394.3383 | 214.0705 | 41.09% | 165.7594
153 | BilbaoLacteosPLANO10,3 | BilbaoLacteosFPC10,3 | Bilbao | Lacteos | 0.3 | 120 | 60 | FPC1 | PLANO1 | 4825.8298 | 255.0783 | 21.18% | 219.4996
154 | BilbaoLacteosPLANO10,45 | BilbaoLacteosFPC10,45 | Bilbao | Lacteos | 0.45 | 120 | 60 | FPC1 | PLANO1 | 7436.603 | 236.4693 | 30.02% | 201.8618
155 | BilbaoLacteosPLANO10,6 | BilbaoLacteosFPC10,6 | Bilbao | Lacteos | 0.6 | 120 | 60 | FPC1 | PLANO1 | 9915.4706 | 220.3667 | 36.88% | 186.004
156 | BilbaoLacteosPLANO10,75 | BilbaoLacteosFPC10,75 | Bilbao | Lacteos | 0.75 | 120 | 60 | FPC1 | PLANO1 | 12394.3383 | 205.5592 | 42.46% | 171.3067
157 | BilbaoSecadoPLANO10,3 | BilbaoSecadoFPC10,3 | Bilbao | Secado | 0.3 | 60 | 15 | FPC1 | PLANO1 | 2405.9215 | 680.1224 | 31.95% | 663.9036
158 | BilbaoSecadoPLANO10,45 | BilbaoSecadoFPC10,45 | Bilbao | Secado | 0.45 | 60 | 15 | FPC1 | PLANO1 | 3686.4925 | 645.2471 | 46.01% | 623.9767
159 | BilbaoSecadoPLANO10,6 | BilbaoSecadoFPC10,6 | Bilbao | Secado | 0.6 | 60 | 15 | FPC1 | PLANO1 | 5023.5581 | 602.3866 | 57.95% | 576.7753
160 | BilbaoSecadoPLANO10,75 | BilbaoSecadoFPC10,75 | Bilbao | Secado | 0.75 | 60 | 15 | FPC1 | PLANO1 | 6421.1023 | 557.3723 | 67.82% | 528.1364
161 | BilbaoBebidasPLANO20,3 | BilbaoBebidasFPC20,3 | Bilbao | Bebidas | 0.3 | 60 | 15 | FPC2 | PLANO2 | 2414.6253 | 732.8491 | 34.55% | 715.3802
162 | BilbaoBebidasPLANO20,45 | BilbaoBebidasFPC20,45 | Bilbao | Bebidas | 0.45 | 60 | 15 | FPC2 | PLANO2 | 3696.6043 | 694.2968 | 49.63% | 671.2168
163 | BilbaoBebidasPLANO20,6 | BilbaoBebidasFPC20,6 | Bilbao | Bebidas | 0.6 | 60 | 15 | FPC2 | PLANO2 | 5034.0921 | 645.5457 | 62.19% | 617.7015
164 | BilbaoBebidasPLANO20,75 | BilbaoBebidasFPC20,75 | Bilbao | Bebidas | 0.75 | 60 | 15 | FPC2 | PLANO2 | 6431.9802 | 592.1765 | 72.06% | 560.18
165 | BilbaoCarnicaPLANO20,3 | BilbaoCarnicaFPC20,3 | Bilbao | Carnica | 0.3 | 120 | 60 | FPC2 | PLANO2 | 5339.7558 | 274.4053 | 23.95% | 224.2344
166 | BilbaoCarnicaPLANO20,45 | BilbaoCarnicaFPC20,45 | Bilbao | Carnica | 0.45 | 120 | 60 | FPC2 | PLANO2 | 8102.4145 | 251.8229 | 32.83% | 202.5912
167 | BilbaoCarnicaPLANO20,6 | BilbaoCarnicaFPC20,6 | Bilbao | Carnica | 0.6 | 120 | 60 | FPC2 | PLANO2 | 10803.2194 | 231.591 | 39.43% | 182.4881
168 | BilbaoCarnicaPLANO20,75 | BilbaoCarnicaFPC20,75 | Bilbao | Carnica | 0.75 | 120 | 60 | FPC2 | PLANO2 | 13504.0242 | 214.4845 | 44.66% | 165.3603
169 | BilbaoFarmaceuticaPLANO20,3 | BilbaoFarmaceuticaFPC20,3 | Bilbao | Farmaceutica | 0.3 | 120 | 60 | FPC2 | PLANO2 | 5339.7558 | 274.485 | 23.96% | 224.3288
170 | BilbaoFarmaceuticaPLANO20,45 | BilbaoFarmaceuticaFPC20,45 | Bilbao | Farmaceutica | 0.45 | 120 | 60 | FPC2 | PLANO2 | 8102.4145 | 251.8914 | 32.84% | 202.6653
171 | BilbaoFarmaceuticaPLANO20,6 | BilbaoFarmaceuticaFPC20,6 | Bilbao | Farmaceutica | 0.6 | 120 | 60 | FPC2 | PLANO2 | 10803.2194 | 231.6382 | 39.44% | 182.5427
172 | BilbaoFarmaceuticaPLANO20,75 | BilbaoFarmaceuticaFPC20,75 | Bilbao | Farmaceutica | 0.75 | 120 | 60 | FPC2 | PLANO2 | 13504.0242 | 214.5273 | 44.68% | 165.4048
173 | BilbaoLacteosPLANO20,3 | BilbaoLacteosFPC20,3 | Bilbao | Lacteos | 0.3 | 120 | 60 | FPC2 | PLANO2 | 5339.7558 | 265.4199 | 24.5% | 229.4614
174 | BilbaoLacteosPLANO20,45 | BilbaoLacteosFPC20,45 | Bilbao | Lacteos | 0.45 | 120 | 60 | FPC2 | PLANO2 | 8102.4145 | 242.2257 | 33.58% | 207.2111
175 | BilbaoLacteosPLANO20,6 | BilbaoLacteosFPC20,6 | Bilbao | Lacteos | 0.6 | 120 | 60 | FPC2 | PLANO2 | 10803.2194 | 221.9407 | 40.43% | 187.1538
176 | BilbaoLacteosPLANO20,75 | BilbaoLacteosFPC20,75 | Bilbao | Lacteos | 0.75 | 120 | 60 | FPC2 | PLANO2 | 13504.0242 | 204.8265 | 45.91% | 170.0152
177 | BilbaoSecadoPLANO20,3 | BilbaoSecadoFPC20,3 | Bilbao | Secado | 0.3 | 60 | 15 | FPC2 | PLANO2 | 2414.6253 | 732.9209 | 34.55% | 715.443
178 | BilbaoSecadoPLANO20,45 | BilbaoSecadoFPC20,45 | Bilbao | Secado | 0.45 | 60 | 15 | FPC2 | PLANO2 | 3696.6043 | 694.3442 | 49.63% | 671.2602
179 | BilbaoSecadoPLANO20,6 | BilbaoSecadoFPC20,6 | Bilbao | Secado | 0.6 | 60 | 15 | FPC2 | PLANO2 | 5034.0921 | 645.5533 | 62.19% | 617.6984
180 | BilbaoSecadoPLANO20,75 | BilbaoSecadoFPC20,75 | Bilbao | Secado | 0.75 | 60 | 15 | FPC2 | PLANO2 | 6431.9802 | 592.1484 | 72.06% | 560.1434
181 | BilbaoBebidasWESSUN0,3 | BilbaoBebidasWeSSun0,3 | Bilbao | Bebidas | 0.3 | 60 | 15 | WeSSun | WESSUN | 2285.1882 | 701.2123 | 31.27% | 684.2361
182 | BilbaoBebidasWESSUN0,45 | BilbaoBebidasWeSSun0,45 | Bilbao | Bebidas | 0.45 | 60 | 15 | WeSSun | WESSUN | 3438.3077 | 693.2587 | 46.1% | 670.3102
183 | BilbaoBebidasWESSUN0,6 | BilbaoBebidasWeSSun0,6 | Bilbao | Bebidas | 0.6 | 60 | 15 | WeSSun | WESSUN | 4598.9967 | 681.5545 | 60.02% | 652.5574
184 | BilbaoBebidasWESSUN0,75 | BilbaoBebidasWeSSun0,75 | Bilbao | Bebidas | 0.75 | 60 | 15 | WeSSun | WESSUN | 5767.6818 | 657.9711 | 71.74% | 621.9223
185 | BilbaoCarnicaWESSUN0,3 | BilbaoCarnicaWeSSun0,3 | Bilbao | Carnica | 0.3 | 120 | 60 | WeSSun | WESSUN | 2532.5563 | 603.6214 | 26.54% | 523.9722
186 | BilbaoCarnicaWESSUN0,45 | BilbaoCarnicaWeSSun0,45 | Bilbao | Carnica | 0.45 | 120 | 60 | WeSSun | WESSUN | 3821.7555 | 591.4788 | 39.18% | 512.5942
187 | BilbaoCarnicaWESSUN0,6 | BilbaoCarnicaWeSSun0,6 | Bilbao | Carnica | 0.6 | 120 | 60 | WeSSun | WESSUN | 5127.1857 | 572.5883 | 50.53% | 492.7089
188 | BilbaoCarnicaWESSUN0,75 | BilbaoCarnicaWeSSun0,75 | Bilbao | Carnica | 0.75 | 120 | 60 | WeSSun | WESSUN | 6449.5953 | 547.9061 | 60.22% | 466.8678
189 | BilbaoFarmaceuticaWESSUN0,3 | BilbaoFarmaceuticaWeSSun0,3 | Bilbao | Farmaceutica | 0.3 | 120 | 60 | WeSSun | WESSUN | 2532.5563 | 603.6697 | 26.55% | 524.048
190 | BilbaoFarmaceuticaWESSUN0,45 | BilbaoFarmaceuticaWeSSun0,45 | Bilbao | Farmaceutica | 0.45 | 120 | 60 | WeSSun | WESSUN | 3821.7555 | 591.3959 | 39.18% | 512.5348
191 | BilbaoFarmaceuticaWESSUN0,6 | BilbaoFarmaceuticaWeSSun0,6 | Bilbao | Farmaceutica | 0.6 | 120 | 60 | WeSSun | WESSUN | 5127.1857 | 572.5204 | 50.52% | 492.6565
192 | BilbaoFarmaceuticaWESSUN0,75 | BilbaoFarmaceuticaWeSSun0,75 | Bilbao | Farmaceutica | 0.75 | 120 | 60 | WeSSun | WESSUN | 6449.5953 | 547.8745 | 60.22% | 466.8429
193 | BilbaoLacteosWESSUN0,3 | BilbaoLacteosWeSSun0,3 | Bilbao | Lacteos | 0.3 | 120 | 60 | WeSSun | WESSUN | 2532.5563 | 599.3302 | 27.49% | 542.6939
194 | BilbaoLacteosWESSUN0,45 | BilbaoLacteosWeSSun0,45 | Bilbao | Lacteos | 0.45 | 120 | 60 | WeSSun | WESSUN | 3821.7555 | 582.8811 | 40.27% | 526.9482
195 | BilbaoLacteosWESSUN0,6 | BilbaoLacteosWeSSun0,6 | Bilbao | Lacteos | 0.6 | 120 | 60 | WeSSun | WESSUN | 5127.1857 | 561.0577 | 51.73% | 504.527
196 | BilbaoLacteosWESSUN0,75 | BilbaoLacteosWeSSun0,75 | Bilbao | Lacteos | 0.75 | 120 | 60 | WeSSun | WESSUN | 6449.5953 | 531.8382 | 61.19% | 474.427
197 | BilbaoSecadoWESSUN0,3 | BilbaoSecadoWeSSun0,3 | Bilbao | Secado | 0.3 | 60 | 15 | WeSSun | WESSUN | 2285.1882 | 701.3025 | 31.28% | 684.3124
198 | BilbaoSecadoWESSUN0,45 | BilbaoSecadoWeSSun0,45 | Bilbao | Secado | 0.45 | 60 | 15 | WeSSun | WESSUN | 3438.3077 | 693.3964 | 46.1% | 670.443
199 | BilbaoSecadoWESSUN0,6 | BilbaoSecadoWeSSun0,6 | Bilbao | Secado | 0.6 | 60 | 15 | WeSSun | WESSUN | 4598.9967 | 681.7698 | 60.04% | 652.7497
200 | BilbaoSecadoWESSUN0,75 | BilbaoSecadoWeSSun0,75 | Bilbao | Secado | 0.75 | 60 | 15 | WeSSun | WESSUN | 5767.6818 | 658.1452 | 71.76% | 622.0457
201 | MadridBebidasAIRE0,3 | MadridBebidasAire0,3 | Madrid | Bebidas | 0.3 | 60 | 15 | Aire | AIRE | 2144.3807 | 800.8082 | 33.62% | 783.9422
202 | MadridBebidasAIRE0,45 | MadridBebidasAire0,45 | Madrid | Bebidas | 0.45 | 60 | 15 | Aire | AIRE | 3442.1517 | 742.2769 | 49.65% | 721.1214
203 | MadridBebidasAIRE0,6 | MadridBebidasAire0,6 | Madrid | Bebidas | 0.6 | 60 | 15 | Aire | AIRE | 4935.6786 | 658.4584 | 62.51% | 633.2371
204 | MadridBebidasAIRE0,75 | MadridBebidasAire0,75 | Madrid | Bebidas | 0.75 | 60 | 15 | Aire | AIRE | 6672.8661 | 568.305 | 72.05% | 539.8765
205 | MadridCarnicaAIRE0,3 | MadridCarnicaAire0,3 | Madrid | Carnica | 0.3 | 120 | 60 | Aire | AIRE | 3322.8928 | 70.4613 | 3.039% | 45.7275
206 | MadridCarnicaAIRE0,45 | MadridCarnicaAire0,45 | Madrid | Carnica | 0.45 | 120 | 60 | Aire | AIRE | 4984.3392 | 74.1104 | 4.993% | 50.0876
207 | MadridCarnicaAIRE0,6 | MadridCarnicaAire0,6 | Madrid | Carnica | 0.6 | 120 | 60 | Aire | AIRE | 6645.7856 | 77.7148 | 7.158% | 53.8535
208 | MadridCarnicaAIRE0,75 | MadridCarnicaAire0,75 | Madrid | Carnica | 0.75 | 120 | 60 | Aire | AIRE | 8307.232 | 79.5626 | 9.269% | 55.7851
209 | MadridFarmaceuticaAIRE0,3 | MadridFarmaceuticaAire0,3 | Madrid | Farmaceutica | 0.3 | 120 | 60 | Aire | AIRE | 3322.8928 | 70.4407 | 3.038% | 45.7109
210 | MadridFarmaceuticaAIRE0,45 | MadridFarmaceuticaAire0,45 | Madrid | Farmaceutica | 0.45 | 120 | 60 | Aire | AIRE | 4984.3392 | 74.1035 | 4.993% | 50.085
211 | MadridFarmaceuticaAIRE0,6 | MadridFarmaceuticaAire0,6 | Madrid | Farmaceutica | 0.6 | 120 | 60 | Aire | AIRE | 6645.7856 | 77.7123 | 7.159% | 53.8547
212 | MadridFarmaceuticaAIRE0,75 | MadridFarmaceuticaAire0,75 | Madrid | Farmaceutica | 0.75 | 120 | 60 | Aire | AIRE | 8307.232 | 79.5643 | 9.27% | 55.7908
213 | MadridLacteosAIRE0,3 | MadridLacteosAire0,3 | Madrid | Lacteos | 0.3 | 120 | 60 | Aire | AIRE | 3322.8928 | 67.9739 | 3.366% | 50.6604
214 | MadridLacteosAIRE0,45 | MadridLacteosAire0,45 | Madrid | Lacteos | 0.45 | 120 | 60 | Aire | AIRE | 4984.3392 | 71.2964 | 5.423% | 54.4034
215 | MadridLacteosAIRE0,6 | MadridLacteosAire0,6 | Madrid | Lacteos | 0.6 | 120 | 60 | Aire | AIRE | 6645.7856 | 74.2882 | 7.643% | 57.5055
216 | MadridLacteosAIRE0,75 | MadridLacteosAire0,75 | Madrid | Lacteos | 0.75 | 120 | 60 | Aire | AIRE | 8307.232 | 75.3884 | 9.753% | 58.7074
217 | MadridSecadoAIRE0,3 | MadridSecadoAire0,3 | Madrid | Secado | 0.3 | 60 | 15 | Aire | AIRE | 2144.3807 | 557.4925 | 23.77% | 554.18
218 | MadridSecadoAIRE0,45 | MadridSecadoAire0,45 | Madrid | Secado | 0.45 | 60 | 15 | Aire | AIRE | 3442.1517 | 448.6093 | 30.66% | 445.3715
219 | MadridSecadoAIRE0,6 | MadridSecadoAire0,6 | Madrid | Secado | 0.6 | 60 | 15 | Aire | AIRE | 4935.6786 | 359.3665 | 35.17% | 356.2933
220 | MadridSecadoAIRE0,75 | MadridSecadoAire0,75 | Madrid | Secado | 0.75 | 60 | 15 | Aire | AIRE | 6672.8661 | 296.7254 | 39.21% | 293.7896
221 | MadridBebidasETC0,3 | MadridBebidasETC0,3 | Madrid | Bebidas | 0.3 | 60 | 15 | ETC | ETC | 1684.9977 | 906.8587 | 29.95% | 888.8266
222 | MadridBebidasETC0,45 | MadridBebidasETC0,45 | Madrid | Bebidas | 0.45 | 60 | 15 | ETC | ETC | 2540.5109 | 896.2898 | 44.4% | 873.8904
223 | MadridBebidasETC0,6 | MadridBebidasETC0,6 | Madrid | Bebidas | 0.6 | 60 | 15 | ETC | ETC | 3404.9624 | 879.1415 | 57.98% | 851.4445
224 | MadridBebidasETC0,75 | MadridBebidasETC0,75 | Madrid | Bebidas | 0.75 | 60 | 15 | ETC | ETC | 4278.5554 | 855.1152 | 70.29% | 821.384
225 | MadridCarnicaETC0,3 | MadridCarnicaETC0,3 | Madrid | Carnica | 0.3 | 120 | 60 | ETC | ETC | 1927.411 | 735.0575 | 25.04% | 649.557
226 | MadridCarnicaETC0,45 | MadridCarnicaETC0,45 | Madrid | Carnica | 0.45 | 120 | 60 | ETC | ETC | 2910.0289 | 725.4153 | 37.45% | 643.3772
227 | MadridCarnicaETC0,6 | MadridCarnicaETC0,6 | Madrid | Carnica | 0.6 | 120 | 60 | ETC | ETC | 3905.6955 | 709.8743 | 49.02% | 627.5776
228 | MadridCarnicaETC0,75 | MadridCarnicaETC0,75 | Madrid | Carnica | 0.75 | 120 | 60 | ETC | ETC | 4914.7548 | 686.461 | 59.26% | 602.9026
229 | MadridFarmaceuticaETC0,3 | MadridFarmaceuticaETC0,3 | Madrid | Farmaceutica | 0.3 | 120 | 60 | ETC | ETC | 1927.411 | 735.1287 | 25.05% | 649.6895
230 | MadridFarmaceuticaETC0,45 | MadridFarmaceuticaETC0,45 | Madrid | Farmaceutica | 0.45 | 120 | 60 | ETC | ETC | 2910.0289 | 725.45 | 37.45% | 643.4778
231 | MadridFarmaceuticaETC0,6 | MadridFarmaceuticaETC0,6 | Madrid | Farmaceutica | 0.6 | 120 | 60 | ETC | ETC | 3905.6955 | 709.8574 | 49.03% | 627.6146
232 | MadridFarmaceuticaETC0,75 | MadridFarmaceuticaETC0,75 | Madrid | Farmaceutica | 0.75 | 120 | 60 | ETC | ETC | 4914.7548 | 686.6187 | 59.28% | 603.0845
233 | MadridLacteosETC0,3 | MadridLacteosETC0,3 | Madrid | Lacteos | 0.3 | 120 | 60 | ETC | ETC | 1927.411 | 730.8054 | 25.83% | 670.2393
234 | MadridLacteosETC0,45 | MadridLacteosETC0,45 | Madrid | Lacteos | 0.45 | 120 | 60 | ETC | ETC | 2910.0289 | 718.1887 | 38.4% | 659.7992
235 | MadridLacteosETC0,6 | MadridLacteosETC0,6 | Madrid | Lacteos | 0.6 | 120 | 60 | ETC | ETC | 3905.6955 | 694.0181 | 49.67% | 635.8749
236 | MadridLacteosETC0,75 | MadridLacteosETC0,75 | Madrid | Lacteos | 0.75 | 120 | 60 | ETC | ETC | 4914.7548 | 663.3379 | 59.45% | 604.897
237 | MadridSecadoETC0,3 | MadridSecadoETC0,3 | Madrid | Secado | 0.3 | 60 | 15 | ETC | ETC | 1684.9977 | 906.9007 | 29.95% | 888.7859
238 | MadridSecadoETC0,45 | MadridSecadoETC0,45 | Madrid | Secado | 0.45 | 60 | 15 | ETC | ETC | 2540.5109 | 896.4486 | 44.41% | 874.0333
239 | MadridSecadoETC0,6 | MadridSecadoETC0,6 | Madrid | Secado | 0.6 | 60 | 15 | ETC | ETC | 3404.9624 | 879.357 | 58% | 851.6388
240 | MadridSecadoETC0,75 | MadridSecadoETC0,75 | Madrid | Secado | 0.75 | 60 | 15 | ETC | ETC | 4278.5554 | 855.28 | 70.3% | 821.5222
241 | MadridBebidasPLANO10,3 | MadridBebidasFPC10,3 | Madrid | Bebidas | 0.3 | 60 | 15 | FPC1 | PLANO1 | 1661.8071 | 976.2235 | 31.82% | 957.4985
242 | MadridBebidasPLANO10,45 | MadridBebidasFPC10,45 | Madrid | Bebidas | 0.45 | 60 | 15 | FPC1 | PLANO1 | 2542.2127 | 946.8315 | 46.98% | 923.9252
243 | MadridBebidasPLANO10,6 | MadridBebidasFPC10,6 | Madrid | Bebidas | 0.6 | 60 | 15 | FPC1 | PLANO1 | 3458.4246 | 900.5404 | 60.37% | 872.7575
244 | MadridBebidasPLANO10,75 | MadridBebidasFPC10,75 | Madrid | Bebidas | 0.75 | 60 | 15 | FPC1 | PLANO1 | 4412.7747 | 840.9186 | 71.32% | 808.1195
245 | MadridCarnicaPLANO10,3 | MadridCarnicaFPC10,3 | Madrid | Carnica | 0.3 | 120 | 60 | FPC1 | PLANO1 | 3099.2327 | 485.0276 | 25.83% | 416.7227
246 | MadridCarnicaPLANO10,45 | MadridCarnicaFPC10,45 | Madrid | Carnica | 0.45 | 120 | 60 | FPC1 | PLANO1 | 4831.9498 | 455.7492 | 37.56% | 388.6103
247 | MadridCarnicaPLANO10,6 | MadridCarnicaFPC10,6 | Madrid | Carnica | 0.6 | 120 | 60 | FPC1 | PLANO1 | 6707.2449 | 419.905 | 47.36% | 353.0432
248 | MadridCarnicaPLANO10,75 | MadridCarnicaFPC10,75 | Madrid | Carnica | 0.75 | 120 | 60 | FPC1 | PLANO1 | 8720.6706 | 387.511 | 55.87% | 320.338
249 | MadridFarmaceuticaPLANO10,3 | MadridFarmaceuticaFPC10,3 | Madrid | Farmaceutica | 0.3 | 120 | 60 | FPC1 | PLANO1 | 3099.2327 | 485.141 | 25.84% | 416.8756
250 | MadridFarmaceuticaPLANO10,45 | MadridFarmaceuticaFPC10,45 | Madrid | Farmaceutica | 0.45 | 120 | 60 | FPC1 | PLANO1 | 4831.9498 | 455.8602 | 37.57% | 388.7417
251 | MadridFarmaceuticaPLANO10,6 | MadridFarmaceuticaFPC10,6 | Madrid | Farmaceutica | 0.6 | 120 | 60 | FPC1 | PLANO1 | 6707.2449 | 420.0382 | 47.38% | 353.1783
252 | MadridFarmaceuticaPLANO10,75 | MadridFarmaceuticaFPC10,75 | Madrid | Farmaceutica | 0.75 | 120 | 60 | FPC1 | PLANO1 | 8720.6706 | 387.5982 | 55.89% | 320.4287
253 | MadridLacteosPLANO10,3 | MadridLacteosFPC10,3 | Madrid | Lacteos | 0.3 | 120 | 60 | FPC1 | PLANO1 | 3099.2327 | 477.041 | 26.52% | 427.8124
254 | MadridLacteosPLANO10,45 | MadridLacteosFPC10,45 | Madrid | Lacteos | 0.45 | 120 | 60 | FPC1 | PLANO1 | 4831.9498 | 446.2681 | 38.47% | 398.1128
255 | MadridLacteosPLANO10,6 | MadridLacteosFPC10,6 | Madrid | Lacteos | 0.6 | 120 | 60 | FPC1 | PLANO1 | 6707.2449 | 409.3739 | 48.5% | 361.5905
256 | MadridLacteosPLANO10,75 | MadridLacteosFPC10,75 | Madrid | Lacteos | 0.75 | 120 | 60 | FPC1 | PLANO1 | 8720.6706 | 375.7536 | 57.18% | 327.8884
257 | MadridSecadoPLANO10,3 | MadridSecadoFPC10,3 | Madrid | Secado | 0.3 | 60 | 15 | FPC1 | PLANO1 | 1661.8071 | 976.1976 | 31.82% | 957.3816
258 | MadridSecadoPLANO10,45 | MadridSecadoFPC10,45 | Madrid | Secado | 0.45 | 60 | 15 | FPC1 | PLANO1 | 2542.2127 | 947.0369 | 46.99% | 924.1101
259 | MadridSecadoPLANO10,6 | MadridSecadoFPC10,6 | Madrid | Secado | 0.6 | 60 | 15 | FPC1 | PLANO1 | 3458.4246 | 900.6964 | 60.38% | 872.8957
260 | MadridSecadoPLANO10,75 | MadridSecadoFPC10,75 | Madrid | Secado | 0.75 | 60 | 15 | FPC1 | PLANO1 | 4412.7747 | 840.9548 | 71.32% | 808.1211
261 | MadridBebidasPLANO20,3 | MadridBebidasFPC20,3 | Madrid | Bebidas | 0.3 | 60 | 15 | FPC2 | PLANO2 | 1513.7677 | 1046.2582 | 31.09% | 1026.9431
262 | MadridBebidasPLANO20,45 | MadridBebidasFPC20,45 | Madrid | Bebidas | 0.45 | 60 | 15 | FPC2 | PLANO2 | 2313.9965 | 1020.3173 | 46.14% | 997.0463
263 | MadridBebidasPLANO20,6 | MadridBebidasFPC20,6 | Madrid | Bebidas | 0.6 | 60 | 15 | FPC2 | PLANO2 | 3146.2614 | 977.454 | 59.73% | 949.216
264 | MadridBebidasPLANO20,75 | MadridBebidasFPC20,75 | Madrid | Bebidas | 0.75 | 60 | 15 | FPC2 | PLANO2 | 4013.2201 | 918.1005 | 71% | 884.5712
265 | MadridCarnicaPLANO20,3 | MadridCarnicaFPC20,3 | Madrid | Carnica | 0.3 | 120 | 60 | FPC2 | PLANO2 | 3076.8599 | 510.494 | 27.14% | 441.0875
266 | MadridCarnicaPLANO20,45 | MadridCarnicaFPC20,45 | Madrid | Carnica | 0.45 | 120 | 60 | FPC2 | PLANO2 | 4863.2522 | 473.0814 | 39.41% | 405.1864
267 | MadridCarnicaPLANO20,6 | MadridCarnicaFPC20,6 | Madrid | Carnica | 0.6 | 120 | 60 | FPC2 | PLANO2 | 6856.7209 | 429.5815 | 49.63% | 361.8985
268 | MadridCarnicaPLANO20,75 | MadridCarnicaFPC20,75 | Madrid | Carnica | 0.75 | 120 | 60 | FPC2 | PLANO2 | 8601.2094 | 396.8917 | 56.64% | 329.2163
269 | MadridFarmaceuticaPLANO20,3 | MadridFarmaceuticaFPC20,3 | Madrid | Farmaceutica | 0.3 | 120 | 60 | FPC2 | PLANO2 | 3076.8599 | 510.6052 | 27.15% | 441.2395
270 | MadridFarmaceuticaPLANO20,45 | MadridFarmaceuticaFPC20,45 | Madrid | Farmaceutica | 0.45 | 120 | 60 | FPC2 | PLANO2 | 4863.2522 | 473.2146 | 39.43% | 405.3399
271 | MadridFarmaceuticaPLANO20,6 | MadridFarmaceuticaFPC20,6 | Madrid | Farmaceutica | 0.6 | 120 | 60 | FPC2 | PLANO2 | 6856.7209 | 429.6943 | 49.65% | 362.0203
272 | MadridFarmaceuticaPLANO20,75 | MadridFarmaceuticaFPC20,75 | Madrid | Farmaceutica | 0.75 | 120 | 60 | FPC2 | PLANO2 | 8601.2094 | 396.9775 | 56.65% | 329.3034
273 | MadridLacteosPLANO20,3 | MadridLacteosFPC20,3 | Madrid | Lacteos | 0.3 | 120 | 60 | FPC2 | PLANO2 | 3076.8599 | 501.5625 | 27.79% | 451.6032
274 | MadridLacteosPLANO20,45 | MadridLacteosFPC20,45 | Madrid | Lacteos | 0.45 | 120 | 60 | FPC2 | PLANO2 | 4863.2522 | 462.5271 | 40.26% | 413.9236
275 | MadridLacteosPLANO20,6 | MadridLacteosFPC20,6 | Madrid | Lacteos | 0.6 | 120 | 60 | FPC2 | PLANO2 | 6856.7209 | 417.6934 | 50.66% | 369.4389
276 | MadridLacteosPLANO20,75 | MadridLacteosFPC20,75 | Madrid | Lacteos | 0.75 | 120 | 60 | FPC2 | PLANO2 | 8601.2094 | 384.0095 | 57.77% | 335.8297
277 | MadridSecadoPLANO20,3 | MadridSecadoFPC20,3 | Madrid | Secado | 0.3 | 60 | 15 | FPC2 | PLANO2 | 1513.7677 | 1046.1285 | 31.08% | 1026.6862
278 | MadridSecadoPLANO20,45 | MadridSecadoFPC20,45 | Madrid | Secado | 0.45 | 60 | 15 | FPC2 | PLANO2 | 2313.9965 | 1020.5684 | 46.15% | 997.2703
279 | MadridSecadoPLANO20,6 | MadridSecadoFPC20,6 | Madrid | Secado | 0.6 | 60 | 15 | FPC2 | PLANO2 | 3146.2614 | 977.6315 | 59.74% | 949.3728
280 | MadridSecadoPLANO20,75 | MadridSecadoFPC20,75 | Madrid | Secado | 0.75 | 60 | 15 | FPC2 | PLANO2 | 4013.2201 | 918.1837 | 71% | 884.6188
281 | MadridBebidasWESSUN0,3 | MadridBebidasWeSSun0,3 | Madrid | Bebidas | 0.3 | 60 | 15 | WeSSun | WESSUN | 1622.8649 | 967.4214 | 30.78% | 948.41
282 | MadridBebidasWESSUN0,45 | MadridBebidasWeSSun0,45 | Madrid | Bebidas | 0.45 | 60 | 15 | WeSSun | WESSUN | 2441.325 | 961.5211 | 45.78% | 937.5822
283 | MadridBebidasWESSUN0,6 | MadridBebidasWeSSun0,6 | Madrid | Bebidas | 0.6 | 60 | 15 | WeSSun | WESSUN | 3264.8354 | 950.9023 | 60.11% | 920.5536
284 | MadridBebidasWESSUN0,75 | MadridBebidasWeSSun0,75 | Madrid | Bebidas | 0.75 | 60 | 15 | WeSSun | WESSUN | 4093.6777 | 926.3949 | 72.67% | 887.5551
285 | MadridCarnicaWESSUN0,3 | MadridCarnicaWeSSun0,3 | Madrid | Carnica | 0.3 | 120 | 60 | WeSSun | WESSUN | 1786.9951 | 861.5181 | 27.59% | 772.007
286 | MadridCarnicaWESSUN0,45 | MadridCarnicaWeSSun0,45 | Madrid | Carnica | 0.45 | 120 | 60 | WeSSun | WESSUN | 2695.5971 | 851.9993 | 41.24% | 764.9311
287 | MadridCarnicaWESSUN0,6 | MadridCarnicaWeSSun0,6 | Madrid | Carnica | 0.6 | 120 | 60 | WeSSun | WESSUN | 3614.8783 | 830.5323 | 53.67% | 742.2984
288 | MadridCarnicaWESSUN0,75 | MadridCarnicaWeSSun0,75 | Madrid | Carnica | 0.75 | 120 | 60 | WeSSun | WESSUN | 4545.3174 | 793.8029 | 63.99% | 703.9234
289 | MadridFarmaceuticaWESSUN0,3 | MadridFarmaceuticaWeSSun0,3 | Madrid | Farmaceutica | 0.3 | 120 | 60 | WeSSun | WESSUN | 1786.9951 | 861.6011 | 27.6% | 772.1253
290 | MadridFarmaceuticaWESSUN0,45 | MadridFarmaceuticaWeSSun0,45 | Madrid | Farmaceutica | 0.45 | 120 | 60 | WeSSun | WESSUN | 2695.5971 | 852.0274 | 41.24% | 765.0005
291 | MadridFarmaceuticaWESSUN0,6 | MadridFarmaceuticaWeSSun0,6 | Madrid | Farmaceutica | 0.6 | 120 | 60 | WeSSun | WESSUN | 3614.8783 | 830.4859 | 53.67% | 742.2905
292 | MadridFarmaceuticaWESSUN0,75 | MadridFarmaceuticaWeSSun0,75 | Madrid | Farmaceutica | 0.75 | 120 | 60 | WeSSun | WESSUN | 4545.3174 | 794.4413 | 64.05% | 704.5339
293 | MadridLacteosWESSUN0,3 | MadridLacteosWeSSun0,3 | Madrid | Lacteos | 0.3 | 120 | 60 | WeSSun | WESSUN | 1786.9951 | 858.1277 | 28.4% | 794.6821
294 | MadridLacteosWESSUN0,45 | MadridLacteosWeSSun0,45 | Madrid | Lacteos | 0.45 | 120 | 60 | WeSSun | WESSUN | 2695.5971 | 838.4967 | 41.87% | 776.7681
295 | MadridLacteosWESSUN0,6 | MadridLacteosWeSSun0,6 | Madrid | Lacteos | 0.6 | 120 | 60 | WeSSun | WESSUN | 3614.8783 | 806.3516 | 53.82% | 744.5475
296 | MadridLacteosWESSUN0,75 | MadridLacteosWeSSun0,75 | Madrid | Lacteos | 0.75 | 120 | 60 | WeSSun | WESSUN | 4545.3174 | 772.7268 | 64.53% | 709.9089
297 | MadridSecadoWESSUN0,3 | MadridSecadoWeSSun0,3 | Madrid | Secado | 0.3 | 60 | 15 | WeSSun | WESSUN | 1622.8649 | 967.461 | 30.78% | 948.3656
298 | MadridSecadoWESSUN0,45 | MadridSecadoWeSSun0,45 | Madrid | Secado | 0.45 | 60 | 15 | WeSSun | WESSUN | 2441.325 | 961.6725 | 45.79% | 937.7267
299 | MadridSecadoWESSUN0,6 | MadridSecadoWeSSun0,6 | Madrid | Secado | 0.6 | 60 | 15 | WeSSun | WESSUN | 3264.8354 | 951.1781 | 60.13% | 920.8215
300 | MadridSecadoWESSUN0,75 | MadridSecadoWeSSun0,75 | Madrid | Secado | 0.75 | 60 | 15 | WeSSun | WESSUN | 4093.6777 | 926.7472 | 72.69% | 887.8397
301 | SevillaBebidasAIRE0,3 | SevillaBebidasAire0,3 | Sevilla | Bebidas | 0.3 | 60 | 15 | Aire | AIRE | 2390.2787 | 952.8368 | 44.84% | 937.9307
302 | SevillaBebidasAIRE0,45 | SevillaBebidasAire0,45 | Sevilla | Bebidas | 0.45 | 60 | 15 | Aire | AIRE | 3803.2363 | 860.151 | 63.79% | 838.6438
303 | SevillaBebidasAIRE0,6 | SevillaBebidasAire0,6 | Sevilla | Bebidas | 0.6 | 60 | 15 | Aire | AIRE | 5398.9757 | 738.7655 | 76.85% | 711.6997
304 | SevillaBebidasAIRE0,75 | SevillaBebidasAire0,75 | Sevilla | Bebidas | 0.75 | 60 | 15 | Aire | AIRE | 7215.417 | 619.3012 | 84.86% | 588.0089
305 | SevillaCarnicaAIRE0,3 | SevillaCarnicaAire0,3 | Sevilla | Carnica | 0.3 | 120 | 60 | Aire | AIRE | 4196.8842 | 122.9562 | 7.965% | 94.8909
306 | SevillaCarnicaAIRE0,45 | SevillaCarnicaAire0,45 | Sevilla | Carnica | 0.45 | 120 | 60 | Aire | AIRE | 6295.3263 | 124.204 | 12.2% | 96.8868
307 | SevillaCarnicaAIRE0,6 | SevillaCarnicaAire0,6 | Sevilla | Carnica | 0.6 | 120 | 60 | Aire | AIRE | 8393.7685 | 121.8401 | 15.77% | 93.923
308 | SevillaCarnicaAIRE0,75 | SevillaCarnicaAire0,75 | Sevilla | Carnica | 0.75 | 120 | 60 | Aire | AIRE | 10492.2106 | 118.4136 | 18.87% | 89.9096
309 | SevillaFarmaceuticaAIRE0,3 | SevillaFarmaceuticaAire0,3 | Sevilla | Farmaceutica | 0.3 | 120 | 60 | Aire | AIRE | 4196.8842 | 122.9445 | 7.965% | 94.8879
310 | SevillaFarmaceuticaAIRE0,45 | SevillaFarmaceuticaAire0,45 | Sevilla | Farmaceutica | 0.45 | 120 | 60 | Aire | AIRE | 6295.3263 | 124.2141 | 12.2% | 96.9041
311 | SevillaFarmaceuticaAIRE0,6 | SevillaFarmaceuticaAire0,6 | Sevilla | Farmaceutica | 0.6 | 120 | 60 | Aire | AIRE | 8393.7685 | 121.8475 | 15.77% | 93.9352
312 | SevillaFarmaceuticaAIRE0,75 | SevillaFarmaceuticaAire0,75 | Sevilla | Farmaceutica | 0.75 | 120 | 60 | Aire | AIRE | 10492.2106 | 118.4299 | 18.87% | 89.9301
313 | SevillaLacteosAIRE0,3 | SevillaLacteosAire0,3 | Sevilla | Lacteos | 0.3 | 120 | 60 | Aire | AIRE | 4196.8842 | 119.6023 | 8.383% | 99.8765
314 | SevillaLacteosAIRE0,45 | SevillaLacteosAire0,45 | Sevilla | Lacteos | 0.45 | 120 | 60 | Aire | AIRE | 6295.3263 | 119.5222 | 12.63% | 100.3549
315 | SevillaLacteosAIRE0,6 | SevillaLacteosAire0,6 | Sevilla | Lacteos | 0.6 | 120 | 60 | Aire | AIRE | 8393.7685 | 116.4173 | 16.24% | 96.7746
316 | SevillaLacteosAIRE0,75 | SevillaLacteosAire0,75 | Sevilla | Lacteos | 0.75 | 120 | 60 | Aire | AIRE | 10492.2106 | 112.6894 | 19.45% | 92.6962
317 | SevillaSecadoAIRE0,3 | SevillaSecadoAire0,3 | Sevilla | Secado | 0.3 | 60 | 15 | Aire | AIRE | 2390.2787 | 655.0013 | 31.17% | 651.9748
318 | SevillaSecadoAIRE0,45 | SevillaSecadoAire0,45 | Sevilla | Secado | 0.45 | 60 | 15 | Aire | AIRE | 3803.2363 | 508.3795 | 38.44% | 505.3489
319 | SevillaSecadoAIRE0,6 | SevillaSecadoAire0,6 | Sevilla | Secado | 0.6 | 60 | 15 | Aire | AIRE | 5398.9757 | 402.8835 | 43.19% | 399.9764
320 | SevillaSecadoAIRE0,75 | SevillaSecadoAire0,75 | Sevilla | Secado | 0.75 | 60 | 15 | Aire | AIRE | 7215.417 | 331.6907 | 47.46% | 328.9009
321 | SevillaBebidasETC0,3 | SevillaBebidasETC0,3 | Sevilla | Bebidas | 0.3 | 60 | 15 | ETC | ETC | 1508.8618 | 988.2514 | 29.47% | 976.4774
322 | SevillaBebidasETC0,45 | SevillaBebidasETC0,45 | Sevilla | Bebidas | 0.45 | 60 | 15 | ETC | ETC | 2274.612 | 979.6124 | 43.82% | 963.1164
323 | SevillaBebidasETC0,6 | SevillaBebidasETC0,6 | Sevilla | Bebidas | 0.6 | 60 | 15 | ETC | ETC | 3048.1324 | 964.7546 | 57.46% | 942.5496
324 | SevillaBebidasETC0,75 | SevillaBebidasETC0,75 | Sevilla | Bebidas | 0.75 | 60 | 15 | ETC | ETC | 3829.5967 | 943.7091 | 70.11% | 915.3631
325 | SevillaCarnicaETC0,3 | SevillaCarnicaETC0,3 | Sevilla | Carnica | 0.3 | 120 | 60 | ETC | ETC | 1718.9759 | 811.6339 | 25.08% | 729.5258
326 | SevillaCarnicaETC0,45 | SevillaCarnicaETC0,45 | Sevilla | Carnica | 0.45 | 120 | 60 | ETC | ETC | 2594.794 | 803.8014 | 37.63% | 725.0305
327 | SevillaCarnicaETC0,6 | SevillaCarnicaETC0,6 | Sevilla | Carnica | 0.6 | 120 | 60 | ETC | ETC | 3481.8706 | 790.2743 | 49.52% | 711.0264
328 | SevillaCarnicaETC0,75 | SevillaCarnicaETC0,75 | Sevilla | Carnica | 0.75 | 120 | 60 | ETC | ETC | 4380.496 | 770.4247 | 60.39% | 689.231
329 | SevillaFarmaceuticaETC0,3 | SevillaFarmaceuticaETC0,3 | Sevilla | Farmaceutica | 0.3 | 120 | 60 | ETC | ETC | 1718.9759 | 811.6941 | 25.09% | 729.6403
330 | SevillaFarmaceuticaETC0,45 | SevillaFarmaceuticaETC0,45 | Sevilla | Farmaceutica | 0.45 | 120 | 60 | ETC | ETC | 2594.794 | 803.8741 | 37.64% | 725.1651
331 | SevillaFarmaceuticaETC0,6 | SevillaFarmaceuticaETC0,6 | Sevilla | Farmaceutica | 0.6 | 120 | 60 | ETC | ETC | 3481.8706 | 790.2839 | 49.52% | 711.0815
332 | SevillaFarmaceuticaETC0,75 | SevillaFarmaceuticaETC0,75 | Sevilla | Farmaceutica | 0.75 | 120 | 60 | ETC | ETC | 4380.496 | 770.5003 | 60.4% | 689.3304
333 | SevillaLacteosETC0,3 | SevillaLacteosETC0,3 | Sevilla | Lacteos | 0.3 | 120 | 60 | ETC | ETC | 1718.9759 | 807.6785 | 25.77% | 749.6541
334 | SevillaLacteosETC0,45 | SevillaLacteosETC0,45 | Sevilla | Lacteos | 0.45 | 120 | 60 | ETC | ETC | 2594.794 | 797.6535 | 38.48% | 741.6308
335 | SevillaLacteosETC0,6 | SevillaLacteosETC0,6 | Sevilla | Lacteos | 0.6 | 120 | 60 | ETC | ETC | 3481.8706 | 778.4942 | 50.3% | 722.3951
336 | SevillaLacteosETC0,75 | SevillaLacteosETC0,75 | Sevilla | Lacteos | 0.75 | 120 | 60 | ETC | ETC | 4380.496 | 752.3336 | 60.91% | 695.3071
337 | SevillaSecadoETC0,3 | SevillaSecadoETC0,3 | Sevilla | Secado | 0.3 | 60 | 15 | ETC | ETC | 1508.8618 | 988.2693 | 29.46% | 976.3651
338 | SevillaSecadoETC0,45 | SevillaSecadoETC0,45 | Sevilla | Secado | 0.45 | 60 | 15 | ETC | ETC | 2274.612 | 979.7543 | 43.82% | 963.22
339 | SevillaSecadoETC0,6 | SevillaSecadoETC0,6 | Sevilla | Secado | 0.6 | 60 | 15 | ETC | ETC | 3048.1324 | 964.973 | 57.47% | 942.7283
340 | SevillaSecadoETC0,75 | SevillaSecadoETC0,75 | Sevilla | Secado | 0.75 | 60 | 15 | ETC | ETC | 3829.5967 | 943.9332 | 70.12% | 915.5271
341 | SevillaBebidasPLANO10,3 | SevillaBebidasFPC10,3 | Sevilla | Bebidas | 0.3 | 60 | 15 | FPC1 | PLANO1 | 1468.0691 | 1100.9159 | 31.95% | 1088.0178
342 | SevillaBebidasPLANO10,45 | SevillaBebidasFPC10,45 | Sevilla | Bebidas | 0.45 | 60 | 15 | FPC1 | PLANO1 | 2243.5765 | 1075.3105 | 47.46% | 1057.6367
343 | SevillaBebidasPLANO10,6 | SevillaBebidasFPC10,6 | Sevilla | Bebidas | 0.6 | 60 | 15 | FPC1 | PLANO1 | 3048.9648 | 1031.9225 | 61.51% | 1008.6629
344 | SevillaBebidasPLANO10,75 | SevillaBebidasFPC10,75 | Sevilla | Bebidas | 0.75 | 60 | 15 | FPC1 | PLANO1 | 3886.0802 | 972.9007 | 73.36% | 943.8835
345 | SevillaCarnicaPLANO10,3 | SevillaCarnicaFPC10,3 | Sevilla | Carnica | 0.3 | 120 | 60 | FPC1 | PLANO1 | 2623.0847 | 587.9949 | 27.09% | 516.2977
346 | SevillaCarnicaPLANO10,45 | SevillaCarnicaFPC10,45 | Sevilla | Carnica | 0.45 | 120 | 60 | FPC1 | PLANO1 | 4075.0942 | 562.0595 | 40.13% | 492.4043
347 | SevillaCarnicaPLANO10,6 | SevillaCarnicaFPC10,6 | Sevilla | Carnica | 0.6 | 120 | 60 | FPC1 | PLANO1 | 5634.9899 | 525.5234 | 51.38% | 455.843
348 | SevillaCarnicaPLANO10,75 | SevillaCarnicaFPC10,75 | Sevilla | Carnica | 0.75 | 120 | 60 | FPC1 | PLANO1 | 7315.5623 | 487.0728 | 61.02% | 417.0358
349 | SevillaFarmaceuticaPLANO10,3 | SevillaFarmaceuticaFPC10,3 | Sevilla | Farmaceutica | 0.3 | 120 | 60 | FPC1 | PLANO1 | 2623.0847 | 588.0944 | 27.09% | 516.4423
350 | SevillaFarmaceuticaPLANO10,45 | SevillaFarmaceuticaFPC10,45 | Sevilla | Farmaceutica | 0.45 | 120 | 60 | FPC1 | PLANO1 | 4075.0942 | 562.184 | 40.15% | 492.5547
351 | SevillaFarmaceuticaPLANO10,6 | SevillaFarmaceuticaFPC10,6 | Sevilla | Farmaceutica | 0.6 | 120 | 60 | FPC1 | PLANO1 | 5634.9899 | 525.6553 | 51.39% | 455.9798
352 | SevillaFarmaceuticaPLANO10,75 | SevillaFarmaceuticaFPC10,75 | Sevilla | Farmaceutica | 0.75 | 120 | 60 | FPC1 | PLANO1 | 7315.5623 | 487.1844 | 61.04% | 417.1407
353 | SevillaLacteosPLANO10,3 | SevillaLacteosFPC10,3 | Sevilla | Lacteos | 0.3 | 120 | 60 | FPC1 | PLANO1 | 2623.0847 | 580.2383 | 27.76% | 529.2539
354 | SevillaLacteosPLANO10,45 | SevillaLacteosFPC10,45 | Sevilla | Lacteos | 0.45 | 120 | 60 | FPC1 | PLANO1 | 4075.0942 | 551.8774 | 40.95% | 502.479
355 | SevillaLacteosPLANO10,6 | SevillaLacteosFPC10,6 | Sevilla | Lacteos | 0.6 | 120 | 60 | FPC1 | PLANO1 | 5634.9899 | 514.522 | 52.44% | 465.3084
356 | SevillaLacteosPLANO10,75 | SevillaLacteosFPC10,75 | Sevilla | Lacteos | 0.75 | 120 | 60 | FPC1 | PLANO1 | 7315.5623 | 475.0101 | 62.26% | 425.5563
357 | SevillaSecadoPLANO10,3 | SevillaSecadoFPC10,3 | Sevilla | Secado | 0.3 | 60 | 15 | FPC1 | PLANO1 | 1468.0691 | 1100.8061 | 31.94% | 1087.7748
358 | SevillaSecadoPLANO10,45 | SevillaSecadoFPC10,45 | Sevilla | Secado | 0.45 | 60 | 15 | FPC1 | PLANO1 | 2243.5765 | 1075.5122 | 47.46% | 1057.7954
359 | SevillaSecadoPLANO10,6 | SevillaSecadoFPC10,6 | Sevilla | Secado | 0.6 | 60 | 15 | FPC1 | PLANO1 | 3048.9648 | 1032.0948 | 61.52% | 1008.8023
360 | SevillaSecadoPLANO10,75 | SevillaSecadoFPC10,75 | Sevilla | Secado | 0.75 | 60 | 15 | FPC1 | PLANO1 | 3886.0802 | 972.9002 | 73.36% | 943.8317
361 | SevillaBebidasPLANO20,3 | SevillaBebidasFPC20,3 | Sevilla | Bebidas | 0.3 | 60 | 15 | FPC2 | PLANO2 | 1314.7887 | 1171.7711 | 30.47% | 1158.5796
362 | SevillaBebidasPLANO20,45 | SevillaBebidasFPC20,45 | Sevilla | Bebidas | 0.45 | 60 | 15 | FPC2 | PLANO2 | 2007.095 | 1151.2006 | 45.51% | 1133.6771
363 | SevillaBebidasPLANO20,6 | SevillaBebidasFPC20,6 | Sevilla | Bebidas | 0.6 | 60 | 15 | FPC2 | PLANO2 | 2725.0878 | 1114.475 | 59.49% | 1091.5139
364 | SevillaBebidasPLANO20,75 | SevillaBebidasFPC20,75 | Sevilla | Bebidas | 0.75 | 60 | 15 | FPC2 | PLANO2 | 3470.795 | 1060.6152 | 71.62% | 1031.7649
365 | SevillaCarnicaPLANO20,3 | SevillaCarnicaFPC20,3 | Sevilla | Carnica | 0.3 | 120 | 60 | FPC2 | PLANO2 | 2497.7602 | 623.2996 | 27.5% | 550.4087
366 | SevillaCarnicaPLANO20,45 | SevillaCarnicaFPC20,45 | Sevilla | Carnica | 0.45 | 120 | 60 | FPC2 | PLANO2 | 3921.4181 | 594.3697 | 41.07% | 523.6502
367 | SevillaCarnicaPLANO20,6 | SevillaCarnicaFPC20,6 | Sevilla | Carnica | 0.6 | 120 | 60 | FPC2 | PLANO2 | 5487.3763 | 551.3457 | 52.75% | 480.6096
368 | SevillaCarnicaPLANO20,75 | SevillaCarnicaFPC20,75 | Sevilla | Carnica | 0.75 | 120 | 60 | FPC2 | PLANO2 | 7220.563 | 504.3035 | 62.58% | 433.3013
369 | SevillaFarmaceuticaPLANO20,3 | SevillaFarmaceuticaFPC20,3 | Sevilla | Farmaceutica | 0.3 | 120 | 60 | FPC2 | PLANO2 | 2497.7602 | 623.4 | 27.5% | 550.5574
370 | SevillaFarmaceuticaPLANO20,45 | SevillaFarmaceuticaFPC20,45 | Sevilla | Farmaceutica | 0.45 | 120 | 60 | FPC2 | PLANO2 | 3921.4181 | 594.5026 | 41.08% | 523.8117
371 | SevillaFarmaceuticaPLANO20,6 | SevillaFarmaceuticaFPC20,6 | Sevilla | Farmaceutica | 0.6 | 120 | 60 | FPC2 | PLANO2 | 5487.3763 | 551.4786 | 52.76% | 480.748
372 | SevillaFarmaceuticaPLANO20,75 | SevillaFarmaceuticaFPC20,75 | Sevilla | Farmaceutica | 0.75 | 120 | 60 | FPC2 | PLANO2 | 7220.563 | 504.4187 | 62.59% | 433.4122
373 | SevillaLacteosPLANO20,3 | SevillaLacteosFPC20,3 | Sevilla | Lacteos | 0.3 | 120 | 60 | FPC2 | PLANO2 | 2497.7602 | 615.089 | 28.14% | 563.2828
374 | SevillaLacteosPLANO20,45 | SevillaLacteosFPC20,45 | Sevilla | Lacteos | 0.45 | 120 | 60 | FPC2 | PLANO2 | 3921.4181 | 583.0732 | 41.79% | 532.9333
375 | SevillaLacteosPLANO20,6 | SevillaLacteosFPC20,6 | Sevilla | Lacteos | 0.6 | 120 | 60 | FPC2 | PLANO2 | 5487.3763 | 538.9965 | 53.67% | 489.0577
376 | SevillaLacteosPLANO20,75 | SevillaLacteosFPC20,75 | Sevilla | Lacteos | 0.75 | 120 | 60 | FPC2 | PLANO2 | 7220.563 | 490.5618 | 63.61% | 440.4906
377 | SevillaSecadoPLANO20,3 | SevillaSecadoFPC20,3 | Sevilla | Secado | 0.3 | 60 | 15 | FPC2 | PLANO2 | 1314.7887 | 1171.5723 | 30.46% | 1158.1921
378 | SevillaSecadoPLANO20,45 | SevillaSecadoFPC20,45 | Sevilla | Secado | 0.45 | 60 | 15 | FPC2 | PLANO2 | 2007.095 | 1151.3585 | 45.51% | 1133.7771
379 | SevillaSecadoPLANO20,6 | SevillaSecadoFPC20,6 | Sevilla | Secado | 0.6 | 60 | 15 | FPC2 | PLANO2 | 2725.0878 | 1114.7302 | 59.5% | 1091.7218
380 | SevillaSecadoPLANO20,75 | SevillaSecadoFPC20,75 | Sevilla | Secado | 0.75 | 60 | 15 | FPC2 | PLANO2 | 3470.795 | 1060.685 | 71.62% | 1031.7667
381 | SevillaBebidasWESSUN0,3 | SevillaBebidasWeSSun0,3 | Sevilla | Bebidas | 0.3 | 60 | 15 | WeSSun | WESSUN | 1497.2187 | 1036.1741 | 30.65% | 1023.4886
382 | SevillaBebidasWESSUN0,45 | SevillaBebidasWeSSun0,45 | Sevilla | Bebidas | 0.45 | 60 | 15 | WeSSun | WESSUN | 2251.8133 | 1031.2119 | 45.63% | 1013.1875
383 | SevillaBebidasWESSUN0,6 | SevillaBebidasWeSSun0,6 | Sevilla | Bebidas | 0.6 | 60 | 15 | WeSSun | WESSUN | 3010.7232 | 1022.328 | 60.07% | 997.5607
384 | SevillaBebidasWESSUN0,75 | SevillaBebidasWeSSun0,75 | Sevilla | Bebidas | 0.75 | 60 | 15 | WeSSun | WESSUN | 3774.1983 | 1007.2043 | 73.54% | 974.1647
385 | SevillaCarnicaWESSUN0,3 | SevillaCarnicaWeSSun0,3 | Sevilla | Carnica | 0.3 | 120 | 60 | WeSSun | WESSUN | 1638.6786 | 931.4749 | 27.73% | 846.0755
386 | SevillaCarnicaWESSUN0,45 | SevillaCarnicaWeSSun0,45 | Sevilla | Carnica | 0.45 | 120 | 60 | WeSSun | WESSUN | 2471.0934 | 923.6802 | 41.54% | 840.5435
387 | SevillaCarnicaWESSUN0,6 | SevillaCarnicaWeSSun0,6 | Sevilla | Carnica | 0.6 | 120 | 60 | WeSSun | WESSUN | 3312.7537 | 906.3206 | 54.43% | 821.5035
388 | SevillaCarnicaWESSUN0,75 | SevillaCarnicaWeSSun0,75 | Sevilla | Carnica | 0.75 | 120 | 60 | WeSSun | WESSUN | 4164.0733 | 879.7238 | 65.95% | 791.9248
389 | SevillaFarmaceuticaWESSUN0,3 | SevillaFarmaceuticaWeSSun0,3 | Sevilla | Farmaceutica | 0.3 | 120 | 60 | WeSSun | WESSUN | 1638.6786 | 931.555 | 27.73% | 846.182
390 | SevillaFarmaceuticaWESSUN0,45 | SevillaFarmaceuticaWeSSun0,45 | Sevilla | Farmaceutica | 0.45 | 120 | 60 | WeSSun | WESSUN | 2471.0934 | 923.7438 | 41.55% | 840.6432
391 | SevillaFarmaceuticaWESSUN0,6 | SevillaFarmaceuticaWeSSun0,6 | Sevilla | Farmaceutica | 0.6 | 120 | 60 | WeSSun | WESSUN | 3312.7537 | 906.2659 | 54.43% | 821.4834
392 | SevillaFarmaceuticaWESSUN0,75 | SevillaFarmaceuticaWeSSun0,75 | Sevilla | Farmaceutica | 0.75 | 120 | 60 | WeSSun | WESSUN | 4164.0733 | 878.912 | 65.89% | 791.1619
393 | SevillaLacteosWESSUN0,3 | SevillaLacteosWeSSun0,3 | Sevilla | Lacteos | 0.3 | 120 | 60 | WeSSun | WESSUN | 1638.6786 | 928.3221 | 28.44% | 867.9577
394 | SevillaLacteosWESSUN0,45 | SevillaLacteosWeSSun0,45 | Sevilla | Lacteos | 0.45 | 120 | 60 | WeSSun | WESSUN | 2471.0934 | 913.8703 | 42.25% | 854.8839
395 | SevillaLacteosWESSUN0,6 | SevillaLacteosWeSSun0,6 | Sevilla | Lacteos | 0.6 | 120 | 60 | WeSSun | WESSUN | 3312.7537 | 886.6551 | 54.79% | 827.0954
396 | SevillaLacteosWESSUN0,75 | SevillaLacteosWeSSun0,75 | Sevilla | Lacteos | 0.75 | 120 | 60 | WeSSun | WESSUN | 4164.0733 | 855.0657 | 66.12% | 793.9741
397 | SevillaSecadoWESSUN0,3 | SevillaSecadoWeSSun0,3 | Sevilla | Secado | 0.3 | 60 | 15 | WeSSun | WESSUN | 1497.2187 | 1036.202 | 30.65% | 1023.4007
398 | SevillaSecadoWESSUN0,45 | SevillaSecadoWeSSun0,45 | Sevilla | Secado | 0.45 | 60 | 15 | WeSSun | WESSUN | 2251.8133 | 1031.3279 | 45.63% | 1013.272
399 | SevillaSecadoWESSUN0,6 | SevillaSecadoWeSSun0,6 | Sevilla | Secado | 0.6 | 60 | 15 | WeSSun | WESSUN | 3010.7232 | 1022.5727 | 60.08% | 997.7746
400 | SevillaSecadoWESSUN0,75 | SevillaSecadoWeSSun0,75 | Sevilla | Secado | 0.75 | 60 | 15 | WeSSun | WESSUN | 3774.1983 | 1007.5529 | 73.56% | 974.4479
401 | ValenciaBebidasAIRE0,3 | ValenciaBebidasAire0,3 | Valencia | Bebidas | 0.3 | 60 | 15 | Aire | AIRE | 2050.9142 | 829.9631 | 33.51% | 817.0264
402 | ValenciaBebidasAIRE0,45 | ValenciaBebidasAire0,45 | Valencia | Bebidas | 0.45 | 60 | 15 | Aire | AIRE | 3284.8948 | 779.3314 | 49.98% | 760.7879
403 | ValenciaBebidasAIRE0,6 | ValenciaBebidasAire0,6 | Valencia | Bebidas | 0.6 | 60 | 15 | Aire | AIRE | 4698.3229 | 699.335 | 63.48% | 675.5483
404 | ValenciaBebidasAIRE0,75 | ValenciaBebidasAire0,75 | Valencia | Bebidas | 0.75 | 60 | 15 | Aire | AIRE | 6333.4112 | 610.4691 | 73.8% | 582.6119
405 | ValenciaCarnicaAIRE0,3 | ValenciaCarnicaAire0,3 | Valencia | Carnica | 0.3 | 120 | 60 | Aire | AIRE | 3371.2987 | 56.9391 | 2.207% | 32.724
406 | ValenciaCarnicaAIRE0,45 | ValenciaCarnicaAire0,45 | Valencia | Carnica | 0.45 | 120 | 60 | Aire | AIRE | 5056.948 | 62.3425 | 3.956% | 39.1092
407 | ValenciaCarnicaAIRE0,6 | ValenciaCarnicaAire0,6 | Valencia | Carnica | 0.6 | 120 | 60 | Aire | AIRE | 6742.5973 | 65.1676 | 5.749% | 42.6299
408 | ValenciaCarnicaAIRE0,75 | ValenciaCarnicaAire0,75 | Valencia | Carnica | 0.75 | 120 | 60 | Aire | AIRE | 8428.2466 | 68.9038 | 7.816% | 46.3643
409 | ValenciaFarmaceuticaAIRE0,3 | ValenciaFarmaceuticaAire0,3 | Valencia | Farmaceutica | 0.3 | 120 | 60 | Aire | AIRE | 3371.2987 | 56.9275 | 2.206% | 32.7151
410 | ValenciaFarmaceuticaAIRE0,45 | ValenciaFarmaceuticaAire0,45 | Valencia | Farmaceutica | 0.45 | 120 | 60 | Aire | AIRE | 5056.948 | 62.339 | 3.956% | 39.1112
411 | ValenciaFarmaceuticaAIRE0,6 | ValenciaFarmaceuticaAire0,6 | Valencia | Farmaceutica | 0.6 | 120 | 60 | Aire | AIRE | 6742.5973 | 65.1684 | 5.75% | 42.6368
412 | ValenciaFarmaceuticaAIRE0,75 | ValenciaFarmaceuticaAire0,75 | Valencia | Farmaceutica | 0.75 | 120 | 60 | Aire | AIRE | 8428.2466 | 68.9054 | 7.817% | 46.3723
413 | ValenciaLacteosAIRE0,3 | ValenciaLacteosAire0,3 | Valencia | Lacteos | 0.3 | 120 | 60 | Aire | AIRE | 3371.2987 | 54.6393 | 2.54% | 37.6778
414 | ValenciaLacteosAIRE0,45 | ValenciaLacteosAire0,45 | Valencia | Lacteos | 0.45 | 120 | 60 | Aire | AIRE | 5056.948 | 59.8967 | 4.418% | 43.6892
415 | ValenciaLacteosAIRE0,6 | ValenciaLacteosAire0,6 | Valencia | Lacteos | 0.6 | 120 | 60 | Aire | AIRE | 6742.5973 | 62.4133 | 6.297% | 46.7008
416 | ValenciaLacteosAIRE0,75 | ValenciaLacteosAire0,75 | Valencia | Lacteos | 0.75 | 120 | 60 | Aire | AIRE | 8428.2466 | 65.5306 | 8.393% | 49.797
417 | ValenciaSecadoAIRE0,3 | ValenciaSecadoAire0,3 | Valencia | Secado | 0.3 | 60 | 15 | Aire | AIRE | 2050.9142 | 590.9991 | 24.12% | 588.0756
418 | ValenciaSecadoAIRE0,45 | ValenciaSecadoAire0,45 | Valencia | Secado | 0.45 | 60 | 15 | Aire | AIRE | 3284.8948 | 489.6445 | 31.98% | 486.7257
419 | ValenciaSecadoAIRE0,6 | ValenciaSecadoAire0,6 | Valencia | Secado | 0.6 | 60 | 15 | Aire | AIRE | 4698.3229 | 395.4196 | 36.89% | 392.6133
420 | ValenciaSecadoAIRE0,75 | ValenciaSecadoAire0,75 | Valencia | Secado | 0.75 | 60 | 15 | Aire | AIRE | 6333.4112 | 327.2275 | 41.11% | 324.5142
421 | ValenciaBebidasETC0,3 | ValenciaBebidasETC0,3 | Valencia | Bebidas | 0.3 | 60 | 15 | ETC | ETC | 1733.9249 | 896.5499 | 30.61% | 882.557
422 | ValenciaBebidasETC0,45 | ValenciaBebidasETC0,45 | Valencia | Bebidas | 0.45 | 60 | 15 | ETC | ETC | 2614.4993 | 885.7995 | 45.29% | 866.1575
423 | ValenciaBebidasETC0,6 | ValenciaBebidasETC0,6 | Valencia | Bebidas | 0.6 | 60 | 15 | ETC | ETC | 3504.4259 | 868.5882 | 59.07% | 842.7845
424 | ValenciaBebidasETC0,75 | ValenciaBebidasETC0,75 | Valencia | Bebidas | 0.75 | 60 | 15 | ETC | ETC | 4403.9203 | 845.4519 | 71.64% | 813.2917
425 | ValenciaCarnicaETC0,3 | ValenciaCarnicaETC0,3 | Valencia | Carnica | 0.3 | 120 | 60 | ETC | ETC | 1988.1323 | 722.5377 | 25.5% | 641.3832
426 | ValenciaCarnicaETC0,45 | ValenciaCarnicaETC0,45 | Valencia | Carnica | 0.45 | 120 | 60 | ETC | ETC | 3002.087 | 712.3476 | 38.01% | 632.9978
427 | ValenciaCarnicaETC0,6 | ValenciaCarnicaETC0,6 | Valencia | Carnica | 0.6 | 120 | 60 | ETC | ETC | 4029.7715 | 696.408 | 49.63% | 615.8258
428 | ValenciaCarnicaETC0,75 | ValenciaCarnicaETC0,75 | Valencia | Carnica | 0.75 | 120 | 60 | ETC | ETC | 5071.5538 | 677.1811 | 60.3% | 594.4468
429 | ValenciaFarmaceuticaETC0,3 | ValenciaFarmaceuticaETC0,3 | Valencia | Farmaceutica | 0.3 | 120 | 60 | ETC | ETC | 1988.1323 | 722.621 | 25.51% | 641.5275
430 | ValenciaFarmaceuticaETC0,45 | ValenciaFarmaceuticaETC0,45 | Valencia | Farmaceutica | 0.45 | 120 | 60 | ETC | ETC | 3002.087 | 712.4235 | 38.02% | 633.1367
431 | ValenciaFarmaceuticaETC0,6 | ValenciaFarmaceuticaETC0,6 | Valencia | Farmaceutica | 0.6 | 120 | 60 | ETC | ETC | 4029.7715 | 696.4568 | 49.64% | 615.9295
432 | ValenciaFarmaceuticaETC0,75 | ValenciaFarmaceuticaETC0,75 | Valencia | Farmaceutica | 0.75 | 120 | 60 | ETC | ETC | 5071.5538 | 677.2791 | 60.31% | 594.5801
433 | ValenciaLacteosETC0,3 | ValenciaLacteosETC0,3 | Valencia | Lacteos | 0.3 | 120 | 60 | ETC | ETC | 1988.1323 | 718.2684 | 26.28% | 660.9542
434 | ValenciaLacteosETC0,45 | ValenciaLacteosETC0,45 | Valencia | Lacteos | 0.45 | 120 | 60 | ETC | ETC | 3002.087 | 706.3202 | 39.03% | 650.1432
435 | ValenciaLacteosETC0,6 | ValenciaLacteosETC0,6 | Valencia | Lacteos | 0.6 | 120 | 60 | ETC | ETC | 4029.7715 | 689.5607 | 50.98% | 632.5741
436 | ValenciaLacteosETC0,75 | ValenciaLacteosETC0,75 | Valencia | Lacteos | 0.75 | 120 | 60 | ETC | ETC | 5071.5538 | 668.2433 | 61.85% | 609.8016
437 | ValenciaSecadoETC0,3 | ValenciaSecadoETC0,3 | Valencia | Secado | 0.3 | 60 | 15 | ETC | ETC | 1733.9249 | 896.5554 | 30.6% | 882.4912
438 | ValenciaSecadoETC0,45 | ValenciaSecadoETC0,45 | Valencia | Secado | 0.45 | 60 | 15 | ETC | ETC | 2614.4993 | 885.9338 | 45.3% | 866.291
439 | ValenciaSecadoETC0,6 | ValenciaSecadoETC0,6 | Valencia | Secado | 0.6 | 60 | 15 | ETC | ETC | 3504.4259 | 868.7408 | 59.08% | 842.9273
440 | ValenciaSecadoETC0,75 | ValenciaSecadoETC0,75 | Valencia | Secado | 0.75 | 60 | 15 | ETC | ETC | 4403.9203 | 845.5858 | 71.64% | 813.3898
441 | ValenciaBebidasPLANO10,3 | ValenciaBebidasFPC10,3 | Valencia | Bebidas | 0.3 | 60 | 15 | FPC1 | PLANO1 | 1657.526 | 977.9993 | 31.94% | 963.5329
442 | ValenciaBebidasPLANO10,45 | ValenciaBebidasFPC10,45 | Valencia | Bebidas | 0.45 | 60 | 15 | FPC1 | PLANO1 | 2536.0031 | 949.8112 | 47.17% | 929.9034
443 | ValenciaBebidasPLANO10,6 | ValenciaBebidasFPC10,6 | Valencia | Bebidas | 0.6 | 60 | 15 | FPC1 | PLANO1 | 3450.4594 | 905.0583 | 60.69% | 879.375
444 | ValenciaBebidasPLANO10,75 | ValenciaBebidasFPC10,75 | Valencia | Bebidas | 0.75 | 60 | 15 | FPC1 | PLANO1 | 4403.2542 | 849.1919 | 72.05% | 818.1356
445 | ValenciaCarnicaPLANO10,3 | ValenciaCarnicaFPC10,3 | Valencia | Carnica | 0.3 | 120 | 60 | FPC1 | PLANO1 | 3109.5295 | 466.8372 | 24.82% | 399.1594
446 | ValenciaCarnicaPLANO10,45 | ValenciaCarnicaFPC10,45 | Valencia | Carnica | 0.45 | 120 | 60 | FPC1 | PLANO1 | 4850.4494 | 438.3517 | 36.15% | 372.5884
447 | ValenciaCarnicaPLANO10,6 | ValenciaCarnicaFPC10,6 | Valencia | Carnica | 0.6 | 120 | 60 | FPC1 | PLANO1 | 6736.6099 | 404.9932 | 45.77% | 339.736
448 | ValenciaCarnicaPLANO10,75 | ValenciaCarnicaFPC10,75 | Valencia | Carnica | 0.75 | 120 | 60 | FPC1 | PLANO1 | 8787.3869 | 373.4678 | 54.2% | 308.3943
449 | ValenciaFarmaceuticaPLANO10,3 | ValenciaFarmaceuticaFPC10,3 | Valencia | Farmaceutica | 0.3 | 120 | 60 | FPC1 | PLANO1 | 3109.5295 | 466.969 | 24.84% | 399.3281
450 | ValenciaFarmaceuticaPLANO10,45 | ValenciaFarmaceuticaFPC10,45 | Valencia | Farmaceutica | 0.45 | 120 | 60 | FPC1 | PLANO1 | 4850.4494 | 438.4854 | 36.16% | 372.7479
451 | ValenciaFarmaceuticaPLANO10,6 | ValenciaFarmaceuticaFPC10,6 | Valencia | Farmaceutica | 0.6 | 120 | 60 | FPC1 | PLANO1 | 6736.6099 | 405.1501 | 45.8% | 339.9045
452 | ValenciaFarmaceuticaPLANO10,75 | ValenciaFarmaceuticaFPC10,75 | Valencia | Farmaceutica | 0.75 | 120 | 60 | FPC1 | PLANO1 | 8787.3869 | 373.6021 | 54.23% | 308.5362
453 | ValenciaLacteosPLANO10,3 | ValenciaLacteosFPC10,3 | Valencia | Lacteos | 0.3 | 120 | 60 | FPC1 | PLANO1 | 3109.5295 | 459.6819 | 25.58% | 411.4273
454 | ValenciaLacteosPLANO10,45 | ValenciaLacteosFPC10,45 | Valencia | Lacteos | 0.45 | 120 | 60 | FPC1 | PLANO1 | 4850.4494 | 430.3686 | 37.22% | 383.6869
455 | ValenciaLacteosPLANO10,6 | ValenciaLacteosFPC10,6 | Valencia | Lacteos | 0.6 | 120 | 60 | FPC1 | PLANO1 | 6736.6099 | 397.0231 | 47.27% | 350.8506
456 | ValenciaLacteosPLANO10,75 | ValenciaLacteosFPC10,75 | Valencia | Lacteos | 0.75 | 120 | 60 | FPC1 | PLANO1 | 8787.3869 | 364.9723 | 56.05% | 318.9347
457 | ValenciaSecadoPLANO10,3 | ValenciaSecadoFPC10,3 | Valencia | Secado | 0.3 | 60 | 15 | FPC1 | PLANO1 | 1657.526 | 977.8838 | 31.94% | 963.3335
458 | ValenciaSecadoPLANO10,45 | ValenciaSecadoFPC10,45 | Valencia | Secado | 0.45 | 60 | 15 | FPC1 | PLANO1 | 2536.0031 | 949.9256 | 47.17% | 930.0216
459 | ValenciaSecadoPLANO10,6 | ValenciaSecadoFPC10,6 | Valencia | Secado | 0.6 | 60 | 15 | FPC1 | PLANO1 | 3450.4594 | 905.0374 | 60.68% | 879.3521
460 | ValenciaSecadoPLANO10,75 | ValenciaSecadoFPC10,75 | Valencia | Secado | 0.75 | 60 | 15 | FPC1 | PLANO1 | 4403.2542 | 849.0809 | 72.04% | 818.0169
461 | ValenciaBebidasPLANO20,3 | ValenciaBebidasFPC20,3 | Valencia | Bebidas | 0.3 | 60 | 15 | FPC2 | PLANO2 | 1538.2625 | 1045.7237 | 31.71% | 1030.7766
462 | ValenciaBebidasPLANO20,45 | ValenciaBebidasFPC20,45 | Valencia | Bebidas | 0.45 | 60 | 15 | FPC2 | PLANO2 | 2350.9943 | 1020.4812 | 47.03% | 1000.2244
463 | ValenciaBebidasPLANO20,6 | ValenciaBebidasFPC20,6 | Valencia | Bebidas | 0.6 | 60 | 15 | FPC2 | PLANO2 | 3195.9446 | 978.175 | 60.85% | 951.9425
464 | ValenciaBebidasPLANO20,75 | ValenciaBebidasFPC20,75 | Valencia | Bebidas | 0.75 | 60 | 15 | FPC2 | PLANO2 | 4075.7798 | 921.8244 | 72.53% | 889.7915
465 | ValenciaCarnicaPLANO20,3 | ValenciaCarnicaFPC20,3 | Valencia | Carnica | 0.3 | 120 | 60 | FPC2 | PLANO2 | 3103.4823 | 494.9527 | 26.47% | 426.4739
466 | ValenciaCarnicaPLANO20,45 | ValenciaCarnicaFPC20,45 | Valencia | Carnica | 0.45 | 120 | 60 | FPC2 | PLANO2 | 4902.0659 | 459.042 | 38.49% | 392.5672
467 | ValenciaCarnicaPLANO20,6 | ValenciaCarnicaFPC20,6 | Valencia | Carnica | 0.6 | 120 | 60 | FPC2 | PLANO2 | 6906.3274 | 417.4578 | 48.54% | 351.4096
468 | ValenciaCarnicaPLANO20,75 | ValenciaCarnicaFPC20,75 | Valencia | Carnica | 0.75 | 120 | 60 | FPC2 | PLANO2 | 8897.0251 | 382.5387 | 56.37% | 316.8079
469 | ValenciaFarmaceuticaPLANO20,3 | ValenciaFarmaceuticaFPC20,3 | Valencia | Farmaceutica | 0.3 | 120 | 60 | FPC2 | PLANO2 | 3103.4823 | 495.0863 | 26.48% | 426.6451
470 | ValenciaFarmaceuticaPLANO20,45 | ValenciaFarmaceuticaFPC20,45 | Valencia | Farmaceutica | 0.45 | 120 | 60 | FPC2 | PLANO2 | 4902.0659 | 459.1968 | 38.51% | 392.7465
471 | ValenciaFarmaceuticaPLANO20,6 | ValenciaFarmaceuticaFPC20,6 | Valencia | Farmaceutica | 0.6 | 120 | 60 | FPC2 | PLANO2 | 6906.3274 | 417.607 | 48.56% | 351.5689
472 | ValenciaFarmaceuticaPLANO20,75 | ValenciaFarmaceuticaFPC20,75 | Valencia | Farmaceutica | 0.75 | 120 | 60 | FPC2 | PLANO2 | 8897.0251 | 382.6708 | 56.4% | 316.9473
473 | ValenciaLacteosPLANO20,3 | ValenciaLacteosFPC20,3 | Valencia | Lacteos | 0.3 | 120 | 60 | FPC2 | PLANO2 | 3103.4823 | 487.0708 | 27.2% | 438.2661
474 | ValenciaLacteosPLANO20,45 | ValenciaLacteosFPC20,45 | Valencia | Lacteos | 0.45 | 120 | 60 | FPC2 | PLANO2 | 4902.0659 | 450.3263 | 39.52% | 403.1483
475 | ValenciaLacteosPLANO20,6 | ValenciaLacteosFPC20,6 | Valencia | Lacteos | 0.6 | 120 | 60 | FPC2 | PLANO2 | 6906.3274 | 408.7324 | 50% | 362.0199
476 | ValenciaLacteosPLANO20,75 | ValenciaLacteosFPC20,75 | Valencia | Lacteos | 0.75 | 120 | 60 | FPC2 | PLANO2 | 8897.0251 | 373.0322 | 58.1% | 326.5716
477 | ValenciaSecadoPLANO20,3 | ValenciaSecadoFPC20,3 | Valencia | Secado | 0.3 | 60 | 15 | FPC2 | PLANO2 | 1538.2625 | 1045.5324 | 31.7% | 1030.4731
478 | ValenciaSecadoPLANO20,45 | ValenciaSecadoFPC20,45 | Valencia | Secado | 0.45 | 60 | 15 | FPC2 | PLANO2 | 2350.9943 | 1020.5498 | 47.03% | 1000.2906
479 | ValenciaSecadoPLANO20,6 | ValenciaSecadoFPC20,6 | Valencia | Secado | 0.6 | 60 | 15 | FPC2 | PLANO2 | 3195.9446 | 978.2364 | 60.85% | 952.0067
480 | ValenciaSecadoPLANO20,75 | ValenciaSecadoFPC20,75 | Valencia | Secado | 0.75 | 60 | 15 | FPC2 | PLANO2 | 4075.7798 | 921.7324 | 72.52% | 889.6846
481 | ValenciaBebidasWESSUN0,3 | ValenciaBebidasWeSSun0,3 | Valencia | Bebidas | 0.3 | 60 | 15 | WeSSun | WESSUN | 1663.4218 | 936.1735 | 30.66% | 921.6611
482 | ValenciaBebidasWESSUN0,45 | ValenciaBebidasWeSSun0,45 | Valencia | Bebidas | 0.45 | 60 | 15 | WeSSun | WESSUN | 2502.192 | 930.7427 | 45.56% | 910.3288
483 | ValenciaBebidasWESSUN0,6 | ValenciaBebidasWeSSun0,6 | Valencia | Bebidas | 0.6 | 60 | 15 | WeSSun | WESSUN | 3346.0484 | 921.1003 | 59.82% | 893.794
484 | ValenciaBebidasWESSUN0,75 | ValenciaBebidasWeSSun0,75 | Valencia | Bebidas | 0.75 | 60 | 15 | WeSSun | WESSUN | 4195.2837 | 905.3679 | 73% | 869.94
485 | ValenciaCarnicaWESSUN0,3 | ValenciaCarnicaWeSSun0,3 | Valencia | Carnica | 0.3 | 120 | 60 | WeSSun | WESSUN | 1830.1803 | 833.0326 | 27.39% | 748.2631
486 | ValenciaCarnicaWESSUN0,45 | ValenciaCarnicaWeSSun0,45 | Valencia | Carnica | 0.45 | 120 | 60 | WeSSun | WESSUN | 2760.7184 | 823.765 | 40.87% | 740.1729
487 | ValenciaCarnicaWESSUN0,6 | ValenciaCarnicaWeSSun0,6 | Valencia | Carnica | 0.6 | 120 | 60 | WeSSun | WESSUN | 3702.1879 | 808.9202 | 53.55% | 723.1458
488 | ValenciaCarnicaWESSUN0,75 | ValenciaCarnicaWeSSun0,75 | Valencia | Carnica | 0.75 | 120 | 60 | WeSSun | WESSUN | 4655.086 | 786.0207 | 64.91% | 697.1616
489 | ValenciaFarmaceuticaWESSUN0,3 | ValenciaFarmaceuticaWeSSun0,3 | Valencia | Farmaceutica | 0.3 | 120 | 60 | WeSSun | WESSUN | 1830.1803 | 833.1386 | 27.4% | 748.4049
490 | ValenciaFarmaceuticaWESSUN0,45 | ValenciaFarmaceuticaWeSSun0,45 | Valencia | Farmaceutica | 0.45 | 120 | 60 | WeSSun | WESSUN | 2760.7184 | 823.834 | 40.88% | 740.2895
491 | ValenciaFarmaceuticaWESSUN0,6 | ValenciaFarmaceuticaWeSSun0,6 | Valencia | Farmaceutica | 0.6 | 120 | 60 | WeSSun | WESSUN | 3702.1879 | 808.9167 | 53.55% | 723.1881
492 | ValenciaFarmaceuticaWESSUN0,75 | ValenciaFarmaceuticaWeSSun0,75 | Valencia | Farmaceutica | 0.75 | 120 | 60 | WeSSun | WESSUN | 4655.086 | 786.0785 | 64.92% | 697.2509
493 | ValenciaLacteosWESSUN0,3 | ValenciaLacteosWeSSun0,3 | Valencia | Lacteos | 0.3 | 120 | 60 | WeSSun | WESSUN | 1830.1803 | 829.7634 | 28.18% | 769.8868
494 | ValenciaLacteosWESSUN0,45 | ValenciaLacteosWeSSun0,45 | Valencia | Lacteos | 0.45 | 120 | 60 | WeSSun | WESSUN | 2760.7184 | 818.7137 | 41.93% | 759.4499
495 | ValenciaLacteosWESSUN0,6 | ValenciaLacteosWeSSun0,6 | Valencia | Lacteos | 0.6 | 120 | 60 | WeSSun | WESSUN | 3702.1879 | 798.9291 | 54.67% | 738.4108
496 | ValenciaLacteosWESSUN0,75 | ValenciaLacteosWeSSun0,75 | Valencia | Lacteos | 0.75 | 120 | 60 | WeSSun | WESSUN | 4655.086 | 767.2561 | 65.65% | 705.2431
497 | ValenciaSecadoWESSUN0,3 | ValenciaSecadoWeSSun0,3 | Valencia | Secado | 0.3 | 60 | 15 | WeSSun | WESSUN | 1663.4218 | 936.1923 | 30.66% | 921.6125
498 | ValenciaSecadoWESSUN0,45 | ValenciaSecadoWeSSun0,45 | Valencia | Secado | 0.45 | 60 | 15 | WeSSun | WESSUN | 2502.192 | 930.8332 | 45.56% | 910.417
499 | ValenciaSecadoWESSUN0,6 | ValenciaSecadoWeSSun0,6 | Valencia | Secado | 0.6 | 60 | 15 | WeSSun | WESSUN | 3346.0484 | 921.3303 | 59.83% | 894.0234
500 | ValenciaSecadoWESSUN0,75 | ValenciaSecadoWeSSun0,75 | Valencia | Secado | 0.75 | 60 | 15 | WeSSun | WESSUN | 4195.2837 | 905.6288 | 73.01% | 870.1813

## CALCULOS (hidden)
TIR
Incremento anual del coste de la Energía estimado | VALOR ENERGIA PRODUCIDA | Vida ÚTIL | 0 | 1 | 2 | 3 | 4 | 5 | 6 | 7 | 8 | 9 | 10 | 11 | 12 | 13 | 14 | 15 | 16 | 17 | 18 | 19 | 20 | 21 | 22 | 23 | 24 | 25 | 26 | 27 | 28 | 29 | 30
2 | 97946.3297 | 30 | -1060974 | 97946.3297 | 99905.2563 | 101903.3614 | 103941.4287 | 106020.2572 | 108140.6624 | 110303.4756 | 112509.5451 | 114759.736 | 117054.9308 | 119396.0294 | 121783.95 | 124219.629 | 126704.0215 | 129238.102 | 131822.864 | 134459.3213 | 137148.5077 | 139891.4779 | 142689.3074 | 145543.0936 | 148453.9555 | 151423.0346 | 154451.4953 | 157540.5252 | 160691.3357 | 163905.1624 | 167183.2656 | 170526.9309 | 173937.4696
| TIR | 10.36%
COSTE NIVELADO DE LA ENERGÍA
Incremento anual del coste de la Energía estimado % |  | VIDA UTIL |  | 1 | 2 | 3 | 4 | 5 | 6 | 7 | 8 | 9 | 10 | 11 | 12 | 13 | 14 | 15 | 16 | 17 | 18 | 19 | 20 | 21 | 22 | 23 | 24 | 25 | 26 | 27 | 28 | 29 | 30
2 |  | 30 | COSTE DE ENERGÍA | 86442.5592 | 88171.4104 | 89934.8386 | 91733.5353 | 93568.206 | 95439.5702 | 97348.3616 | 99295.3288 | 101281.2354 | 103306.8601 | 105372.9973 | 107480.4572 | 109630.0664 | 111822.6677 | 114059.1211 | 116340.3035 | 118667.1096 | 121040.4517 | 123461.2608 | 125930.486 | 128449.0957 | 131018.0776 | 133638.4392 | 136311.208 | 139037.4321 | 141818.1808 | 144654.5444 | 147547.6353 | 150498.588 | 153508.5597
Demanda anual de energía MWh/año |  |  | PRECIO CO2 EVITADO | 12066.6101 | 12066.6101 | 12066.6101 | 12066.6101 | 12066.6101 | 12066.6101 | 12066.6101 | 12066.6101 | 12066.6101 | 12066.6101 | 12066.6101 | 12066.6101 | 12066.6101 | 12066.6101 | 12066.6101 | 12066.6101 | 12066.6101 | 12066.6101 | 12066.6101 | 12066.6101 | 12066.6101 | 12066.6101 | 12066.6101 | 12066.6101 | 12066.6101 | 12066.6101 | 12066.6101 | 12066.6101 | 12066.6101 | 12066.6101
5000 |  |  | COSTES DE OPERACIÓN Y MANTENIMIENTO | 53048.7 | 53579.187 | 54114.9789 | 54656.1287 | 55202.6899 | 55754.7168 | 56312.264 | 56875.3867 | 57444.1405 | 58018.5819 | 58598.7677 | 59184.7554 | 59776.603 | 60374.369 | 60978.1127 | 61587.8938 | 62203.7728 | 62825.8105 | 63454.0686 | 64088.6093 | 64729.4954 | 65376.7903 | 66030.5582 | 66690.8638 | 67357.7724 | 68031.3502 | 68711.6637 | 69398.7803 | 70092.7681 | 70793.6958
GASTOS DE INVERSIÓN (Coste de inversión menos subvenciones) |  |  | LCOE numerador | 1188398.6491 | 129683.9873 | 131983.2074 | 134323.0539 | 136704.2859 | 139127.6769 | 141594.0155 | 144104.1054 | 146658.7658 | 149258.8319 | 151905.1549 | 154598.6026 | 157340.0593 | 160130.4266 | 162970.6237 | 165861.5872 | 168804.2722 | 171799.6521 | 174848.7193 | 177952.4852 | 181111.981 | 184328.2579 | 187602.3873 | 190935.4617 | 194328.5945 | 197782.9209 | 201299.598 | 204879.8055 | 208524.746 | 212235.6454
1060974 |  |  | LCOE denominador | 5000 | 5000 | 5000 | 5000 | 5000 | 5000 | 5000 | 5000 | 5000 | 5000 | 5000 | 5000 | 5000 | 5000 | 5000 | 5000 | 5000 | 5000 | 5000 | 5000 | 5000 | 5000 | 5000 | 5000 | 5000 | 5000 | 5000 | 5000 | 5000 | 5000
Coste de operación y mantenimiento Año1
53048.7 |  |  | LCOE | 1: 40.3405
Inflación general. % Anual estimado
1
CONTRIBUCIÓN ANUAL DE ENERGIA SOLAR TERMICA MWh/año
2655.9716
COSTE ENERGÍA CONVENCIONAL €/MWh neto
36.8778
CO2 ANUAL EVITADO tonCO2/año
603.3305
PRECIO CO2 EVITADO €/tonCO2 evitado
20